## PLANILHA ORÇ.
IMPLANTAÇÃO DO SISTEMA DE ESGOTAMENTO SANITÁRIO NA CIDADE DO RIO DE JANEIRO, REGIÃO METROPOLITANA – SUB-BACIA L2 (BAIRRO IRAJÁ)
ANEXO 05
PLANILHA ORÇAMENTÁRIA
| TIPO DE OBRA: | REDES DE ABASTECIMENTO DA ÁGUA, COLETA DE ESGOTO E CONSTRUÇÕES CORRELATAS | [10 empty] | BDI ADOTADO PARA SERVIÇO:
BDI ADOTADO PARA MATERIAL:
|  | 3. | #REF!
[14 empty] | TOTAL ONERADO | TOTAL DESONERADO
| REPETIÇÃO DE ITEM. VERIFICAR NUMERAÇÃO NA MEMÓRIA DE CÁLCULO | [11 empty] | CUSTO GLOBAL (CG = CD + PE)
ITEM | ITEM | DESCRIÇÃO | CÓDIGO ONERADO | CÓDIGO DESONERADO | REFERÊNCIA | UNIDADE | QUANTIDADE | PREÇO UNITÁRIO ONERADO | PREÇO UNITÁRIO DESONERADO | B.D.I. ONERADO | B.D.I. DESONERADO | PREÇO UNITÁRIO ONERADO | PREÇO UNITÁRIO DESONERADO | TOTAL ONERADO | TOTAL DESONERADO
01 | 01 | ADMINISTRAÇÃO LOCAL
01.01 | 01.01 | ADMINISTRAÇÃO LOCAL
01.01.01 | 01.01.01 | ADMINISTRAÇÃO LOCAL DO CANTEIRO DE OBRAS, INCLUSIVE: SUPERVISÃO, ACOMPANHAMENTO TÉCNICO, DESPESAS OPERACIONAIS E DEMAIS DESPESAS INDIRETAS DO CANTEIRO DE OBRAS | 01.090.0010-5 | 01.090.0010-F | COMPOSIÇÃO | GL | 1
01.01.02 | 01.01.02 | UNIDADE REF.P/COMPL.ADM LOCAL,CONSID:CONSUMO AGUA,TEL.ENERGIA ELETR.MAT.LIMPEZA ESCRITORIO,COMPUTADORES LICENCA OBRA,MOVEIS UTENSILIOS,AR COND.BEBEDOURO,ART,RRT,FOTOGRAFIAS,UNIFORMES,DARIAS,EXAMES ADMISSIONAIS,PERIODICOS E DEMISSIONAIS,CURSOS CAPACITACAO/TREINAMENTO ITENS COMPLEMENTEM DESP.NECESS.EXCL.DESP.C/CAFE MANHA,REFEICAO,CESTA BASICA E VALE TRANSPORTE | 05.100.0900-0 | 05.100.0900-A | EMOP | UR | 2893.3061
02 | 02 | SERVIÇOS TÉCNICOS, CANTEIRO DE OBRAS, REBAIXAMENTO, SEGURANÇA, MOBILIZAÇÃO E DESMOBIZAÇÃO
02.01 | 02.01 | SERVIÇOS TÉCNICOS
02.01.01 | 02.01.01 | SERVIÇOS TOPOGRÁFICOS PARA ACOMPANHAMENTO DA OBRA, INCLUINDO TOPÓGRAFO, AUXILIAR DE TOPOGRAFIA, DESENHISTA, VEÍCULO E INSTRUMENTOS E ACESSÓRIOS | 01.016.1000-5 | 01.016.1000-F | COMPOSIÇÃO | M | 18934.79
02.01.02 | 02.01.02 | MOBILIZACAO E DESMOBILIZACAO DE EQUIPE E EQUIPAMENTO DE TOPOGRAFIA COM DESLOCAMENTO SUPERIOR A 20KM,MEDIDO POR KM EXCEDENTE,A PARTIR DA CIDADE DO RIO DE JANEIRO (KM 0 DA AV.BRASIL) | 01.016.0070-0 | 01.016.0070-A | EMOP | KM | 23.545
02.01.03 | 02.01.03 | LEVANTAMENTO FOTOGRAFICO DE ASPECTO DE AREA URBANA,COM IMPRESSAO COLORIDA | 01.016.0092-0 | 01.016.0092-A | EMOP | UN | 324
02.01.04 | 02.01.04 | MOBILIZACAO E DESMOBILIZACAO DE EQUIPAMENTO E EQUIPE DE SONDAGEM E PERFURACAO A PERCUSSAO,COM TRANSPORTE ATE 50KM | 01.008.0050-0 | 01.008.0050-A | EMOP | UN | 5
02.01.05 | 02.01.05 | SONDAGEM MANUAL,COM TRADO CAVADEIRA,POR METRO LINEAR OU FRACAO | 01.001.0040-0 | 01.001.0040-A | EMOP | M | 757.3916
02.01.06 | 02.01.06 | SONDAGEM A PERCUSSAO,EM TERRENO COMUM,COM ENSAIO DE PENETRACAO,DIAMETRO 3",INCLUSIVE DESLOCAMENTO DENTRO DO CANTEIRO E INSTALACAO DA SONDA EM CADA FURO | 01.003.0001-0 | 01.003.0001-A | EMOP | M | 378.6958
02.01.07 | 02.01.07 | SONDAGEM ROTATIVA COM COROA DE WIDIA,EM ALTERACAO DE ROCHA,DIAMETRO AX,VERTICAL,INCLUSIVE DESLOCAMENTO DENTRO DO CANTEIRO E INSTALACAO DA SONDA EM CADA FURO | 01.002.0009-0 | 01.002.0009-A | EMOP | M | 227.2175
02.01.08 | 02.01.08 | SONDAGEM ROTATIVA COM COROA DE WIDIA,EM ROCHA SA,DIAMETRO AX,VERTICAL,INCLUSIVE DESLOCAMENTO DENTRO DO CANTEIRO E INSTALACAO DA SONDA EM CADA FURO | 01.002.0013-0 | 01.002.0013-A | EMOP | M | 151.4783
02.01.09 | 02.01.09 | PERFURACAO ROTATIVA COM COROA DE WIDIA,EM ALTERACAO DE ROCHA,DIAMETRO AX,VERTICAL,INCLUSIVE DESLOCAMENTO DENTRO DO CANTEIRO E INSTALACAO DA SONDA EM CADA FURO | 01.002.0060-0 | 01.002.0060-A | EMOP | M | 227.2175
02.01.10 | 02.01.10 | PERFURACAO ROTATIVA COM COROA DE WIDIA,EM ROCHA SA,DIAMETROAX,VERTICAL,INCLUSIVE DESLOCAMENTO DENTRO DO CANTEIRO E INSTALACAO DA SONDA EM CADA FURO | 01.002.0075-0 | 01.002.0075-A | EMOP | M | 151.4783
02.01.11 | 02.01.11 | MOBILIZACAO E DESMOBILIZACAO DE EQUIPAMENTO E EQUIPE DE SONDAGEM E PERFURACAO ROTATIVA,COM TRANSPORTE ATE 50KM | 01.009.0050-0 | 01.009.0050-A | EMOP | UN | 10
02.01.12 | 02.01.12 | ACOMPANHAMENTO TÉCNICO DA OBRA - ATO - PROJETO EXECUTIVO (Custo por Formato A1 ) (ADAPTAÇÃO/REVISÃO) (MEDIDO POR UM CONJUNTO DE PROJETOS) | 01.050.1001-6 | 01.050.1001-G | COMPOSIÇÃO | UN | 295
02.01.13 | 02.01.13 | RELATORIO FINAL DE OBRAS OU SERVICOS DE ENGENHARIA,REGISTROFOTOGRAFICO DOS SERVICOS,ACOMPANHADO DE LEGENDAS E INDICACAODA LOCALIZACAO,INFORMACOES CONTRATUAIS,PLANILHA ORCAMENTARIA E DESCRICAO DO ESCOPO DOS SERVICOS REALIZADOS,CONF.RECOMENDACOES E ESPECIFICACOES DO ORGAO CONTRATANTE.O ITEM DEVERA SER MEDIDO PELO NUMERO PRANCHAS ORIGINAIS COMPOE RELATORIO | 01.050.0300-0 | 01.050.0300-A | EMOP | UN | 25
02.02 | 02.02 | SERVIÇOS TÉCNICOS
02.02.01 | 02.02.01 | PREPARO MANUAL DE TERRENO,COMPREENDENDO ACERTO,RASPAGEM EVENTUALMENTE ATE 0.30M DE PROFUNDIDADE E AFASTAMENTO LATERAL DOMATERIAL EXCEDENTE,INCLUSIVE COMPACTACAO MECANICA | 01.005.0003-0 | 01.005.0003-A | EMOP | M2 | 158
02.02.02 | 02.02.02 | ROCADO EM VEGETACAO ESPESSA,COM EMPILHAMENTO LATERAL E QUEIMA DOS RESIDUOS | 01.005.0005-0 | 01.005.0005-A | EMOP | M2 | 1225
02.02.03 | 02.02.03 | TAPUME DE VEDACAO OU PROTECAO,EXECUTADO COM TELHAS TRAPEZOIDAIS DE ACO GALVANIZADO,ESPESSURA DE 0,5MM,ESTAS COM 2 VEZESDE UTILIZACAO,INCLUSIVE ENGRADAMENTO DE MADEIRA,UTILIZADO 2VEZES,EXCLUSIVE PINTURA | 02.002.0012-0 | 02.002.0012-A | EMOP | M2 | 264
02.02.04 | 02.02.04 | BARRACAO OBRA C/PAREDES CHAPAS MADEIRA COMPENSADA,PLASTIF.,LISA,COLAGEM FENOLICA,PROVA D`AGUA, COM 10MM ESP.PISO E ESTRUTURA MADEIRA 3ª,COBERTURA TELHAS ONDULADAS 6MM FIBROCIMENTO,EXCL.PINT.E LIGACOES PROVISORIAS,INCL.INST.,APARELHOS,ESQUADRIAS E FERRAG.,PROJ.Nº2005/EMOP,ESCRITORIO,SANITARIOS,DEPOSITOS E TORRE C/CAIXA D`AGUA 500L,REAPROVEITADO 5 VEZES | 02.004.0002-1 | 02.004.0002-B | EMOP | M2 | 109
02.02.05 | 02.02.05 | ALUGUEL CONTAINER(MODULO METALICO ICAVEL),SANITARIO-VESTIARIO,MED.APROX.2,30M LARG.6,00M COMPR.2,50M ALT.CHAPAS ACO NERVURAS TRAPEZOIDAIS,ISOLAMENTO TERMO-ACUSTICO FORRO,CHASSIS REFORCADO PISO COMPENSADO NAVAL,INCL.INST.ELETR.HIDROSSANITARIAS,SUPRIDO ACESS.7 BACIAS SANITARIAS,2 LAVATORIOS E 2 MICTORIOS,EXCL.TRANSP.(04.005.0300),CARGA E DESCARGA(04.013.0015) | 02.006.0030-0 | 02.006.0030-A | EMOP | UNXMES | 96
02.02.06 | 02.02.06 | CARGA E DESCARGA DE CONTAINER,SEGUNDO DESCRICAO DA FAMILIA 02.006 | 04.013.0015-0 | 04.013.0015-A | EMOP | UN | 8
02.02.07 | 02.02.07 | TRANSPORTE DE CONTAINER,SEGUNDO DESCRICAO DA FAMILIA 02.006,EXCLUSIVE CARGA E DESCARGA(VIDE ITEM 04.013.0015) | 04.005.0300-0 | 04.005.0300-A | EMOP | UNXKM | 470.4
02.02.08 | 02.02.08 | ALUGUEL DE BANHEIRO QUIMICO,PORTATIL,MEDINDO 2,31M ALTURA X1,56M LARGURA E 1,16M PROFUNDIDADE,INCLUSIVE INSTALACAO E RETIRADA DO EQUIPAMENTO,FORNECIMENTO DE QUIMICA DESODORIZANTE,BACTERICIDA E BACTERIOSTATICA,PAPEL HIGIENICO E VEICULO PROPRIO COM UNIDADE MOVEL DE SUCCAO PARA LIMPEZA | 02.006.0050-0 | 02.006.0050-A | EMOP | UNXMES | 58
02.02.09 | 02.02.09 | INSTALACAO E LIGACAO PROVISORIA PARA ABASTECIMENTO DE AGUA EESGOTAMENTO SANITARIO EM CANTEIRO DE OBRAS,INCLUSIVE ESCAVACAO,EXCLUSIVE REPOSICAO DA PAVIMENTACAO DO LOGRADOURO PUBLICO | 02.015.0001-0 | 02.015.0001-A | EMOP | UN | 1
02.02.10 | 02.02.10 | INSTALACAO E LIGACAO PROVISORIA DE ALIMENTACAO DE ENERGIA ELETRICA,EM BAIXA TENSAO,PARA CANTEIRO DE OBRAS,M3-CHAVE 100A,CARGA 3KW,20CV,EXCLUSIVE O FORNECIMENTO DO MEDIDOR | 02.016.0001-0 | 02.016.0001-A | EMOP | UN | 1
02.02.11 | 02.02.11 | PLACA DE IDENTIFICACAO DE OBRA PUBLICA,TIPO BANNER/PLOTTER,CONSTITUIDA POR LONA E IMPRESSAO DIGITAL,INCLUSIVE SUPORTES DE MADEIRA.FORNECIMENTO E COLOCACAO | 02.020.0002-0 | 02.020.0002-A | EMOP | M2 | 24
02.02.12 | 02.02.12 | PLACA DE INAUGURACAO EM ALUMINIO FUNDIDO (DURALUMINIO),MEDINDO (0,40X0,60)M,COM 6MM DE ESPESSURA,EM ALTO RELEVO.FORNECIMENTO E COLOCACAO | 05.050.0003-0 | 05.050.0003-A | EMOP | UN | 1
02.02.13 | 02.02.13 | ESCAVACAO MECANICA DE VALA NAO ESCORADA EM MATERIAL DE 1ªCATEGORIA COM PEDRAS,INSTALACOES PREDIAIS OU OUTROS REDUTORES DE PRODUTIVIDADE OU CAVAS DE FUNDACAO,ATE 1,50M DE PROFUNDIDADE,UTILIZANDO RETRO-ESCAVADEIRA,EXCLUSIVE ESGOTAMENTO | 03.016.0005-1 | 03.016.0005-B | EMOP | M3 | 140
02.02.14 | 02.02.14 | REATERRO DE VALA/CAVA,ESPALHAMENTO COM RETRO-ESCAVADEIRA E COMPACTACAO VIBRATORIA,EXCLUSIVE MATERIAL | 03.014.0005-0 | 03.014.0005-A | EMOP | M3 | 83.7468
02.02.15 | 02.02.15 | REATERRO DE VALA/CAVA COM MATERIAL DE BOA QUALIDADE,UTILIZANDO VIBRO COMPACTADOR PORTATIL,EXCLUSIVE MATERIAL | 03.011.0015-1 | 03.011.0015-B | EMOP | M3 | 35.8915
02.02.16 | 02.02.16 | CARGA E DESCARGA MECANICA DE AGREGADOS,TERRA,ESCOMBROS,MATERIAL A GRANEL,UTILIZANDO CAMINHAO BASCULANTE A OLEO DIESEL,COM CAPACIDADE UTIL DE 17T,CONSIDERANDO O TEMPO PARA CARGA,DESCARGA E MANOBRA,EXCLUSIVE DESPESAS COM A PA-CARREGADEIRA EMPREGADA NA CARGA,COM A CAPACIDADE DE 1,50M3 | 04.010.0047-0 | 04.010.0047-A | EMOP | T | 34.6149
02.02.17 | 02.02.17 | CARGA DE MATERIAL COM PA-CARREGADEIRA DE 1,30M3,EXCLUSIVE DESPESAS COM O CAMINHAO,COMPREENDENDO TEMPO COM ESPERA E OPERACAO PARA CARGAS DE 150T POR DIA DE 8H | 04.012.0073-1 | 04.012.0073-B | EMOP | T | 34.6149
02.02.18 | 02.02.18 | TRANSPORTE DE CARGA DE QUALQUER NATUREZA,EXCLUSIVE AS DESPESAS DE CARGA E DESCARGA,TANTO DE ESPERA DA CARRETA COMO DO SERVENTE OU EQUIPAMENTO AUXILIAR,A VELOCIDADE MEDIA DE 50KM/H,EM CARRETA,COM CAPACIDADE UTIL DE 30T | 04.005.0170-0 | 04.005.0170-A | EMOP | T X KM | 1069.6014
02.02.19 | 02.02.19 | DISPOSIÇÃO FINAL DE SOLOS E RESÍDUOS, CLASSE II B - INERTES, EM ATERRO SANITÁRIO LICENCIADO | 04-064-000/SIURB-INFRA | 04-064-000/SIURB-INFRA | SIURB-INFRA | T | 34.6149
02.02.20 | 02.02.20 | ASSENTAMENTO DE TUBULACAO DE PVC,COM JUNTA ELASTICA,PARA COLETOR DE ESGOTOS,COM DIAMETRO NOMINAL DE 150MM,ATERRO E SOCAATE A ALTURA DA GERATRIZ SUPERIOR DO TUBO,CONSIDERANDO O MATERIAL DA PROPRIA ESCAVACAO,EXCLUSIVE TUBO E JUNTA | 06.001.0243-0 | 06.001.0243-A | EMOP | M | 200
02.02.21 | 02.02.21 | TUBO PVC,CONFORME ABNT NBR-7362,PARA ESGOTO SANITARIO,COM DIAMETRO NOMINAL DE 150MM,INCLUSIVE ANEL DE BORRACHA.FORNECIMENTO | 06.272.0003-0 | 06.272.0003-A | EMOP | M | 200
02.02.22 | 02.02.22 | POCO DE VISITA,DE ANEIS DE CONCRETO PRE-MOLDADOS,PARA ESGOTOS SANITARIOS,SEGUNDO ESPECIFICACOES DA CEDAE,INCLUSIVE DEGRAUS,EXCLUSIVE TAMPAO DE FERRO FUNDIDO,COM PROFUNDIDADE DE 1,05M | 06.017.0004-0 | 06.017.0004-A | EMOP | UN | 3
02.02.23 | 02.02.23 | TAMPAO COMPLETO DE FERRO FUNDIDO DUCTIL (NODULAR) ARTICULADO,CIRCULAR,DN 600MM,COM TAMPA PARA ACESSO DE MANUTENCAO E SOBRETAMPA PARA MANOBRA,CLASSE D400,CONFORME ABNT NBR 10160,ASSENTADO COM ARGAMASSA DE CIMENTO E AREIA,NO TRACO 1:4 EM VOLUME.FORNECIMENTO E ASSENTAMENTO | 06.016.0007-0 | 06.016.0007-A | EMOP | UN | 3
02.02.24 | 02.02.24 | EMBASAMENTO DE TUBULACAO,FEITO COM PO-DE-PEDRA | 06.088.0010-0 | 06.088.0010-A | EMOP | M3 | 14
02.02.25 | 02.02.25 | CONCRETO DOSADO RACIONALMENTE PARA UMA RESISTENCIA CARACTERISTICA A COMPRESSAO DE 15MPA,INCLUSIVE MATERIAIS,TRANSPORTE,PREPARO COM BETONEIRA,LANCAMENTO E ADENSAMENTO | 11.003.0002-0 | 11.003.0002-A | EMOP | M3 | 5.45
02.02.26 | 02.02.26 | FORMAS DE MADEIRA DE 3ª PARA MOLDAGEM DE PECAS DE CONCRETO ARMADO COM PARAMENTOS PLANOS,EM LAJES,VIGAS,PAREDES,ETC,SERVINDO A MADEIRA 3 VEZES,INCLUSIVE DESMOLDAGEM,EXCLUSIVE ESCORAMENTO. | 11.004.0020-1 | 11.004.0020-B | EMOP | M2 | 10.9
02.02.27 | 02.02.27 | BARRA DE ACO CA-50,COM SALIENCIA OU MOSSA,COEFICIENTE DE CONFORMACAO SUPERFICIAL MINIMO (ADERENCIA) IGUAL A 1,5,DIAMETRODE 6,3MM,DESTINADA A ARMADURA DE CONCRETO ARMADO,10% DE PERDAS DE PONTAS E ARAME 18.FORNECIMENTO | 11.009.0013-0 | 11.009.0013-A | EMOP | KG | 239.8
02.02.28 | 02.02.28 | BARRA DE ACO CA-50,COM SALIENCIA OU MOSSA,COEFICIENTE DE CONFORMACAO SUPERFICIAL MINIMO (ADERENCIA) IGUAL A 1,5,DIAMETRODE 6,3MM,DESTINADA A ARMADURA DE CONCRETO ARMADO,10% DE PERDAS DE PONTAS E ARAME 18.FORNECIMENTO | 11.009.0013-0 | 11.009.0013-A | EMOP | KG | 239.8
02.02.29 | 02.02.29 | INSTALACAO DE PONTO DE TOMADA,APARENTE,EQUIVALENTE A 2 VARASDE ELETRODUTO DE PVC RIGIDO DE 3/4",18,00M DE FIO 2,5MM2,CAIXAS,CONEXOES E TOMADA DE SOBREPOR 2P+T,10A,PADRAO BRASILEIRO | 15.015.0251-0 | 15.015.0251-A | EMOP | UN | 28
02.02.30 | 02.02.30 | INSTALACAO DE PONTO DE LUZ,APARENTE,EQUIVALENTE A 2 VARAS DEELETRODUTO RIGIDO,DE ACO CARBONO ESMALTADO,DE 3/4",12,00M DE FIO 2,5MM2,CAIXAS,CONEXOES,LUVAS,CURVA E INTERRUPTOR DE SOBREPOR COM PLACA FOSFORESCENTE | 15.016.0010-0 | 15.016.0010-A | EMOP | UN | 17
02.02.31 | 02.02.31 | LAMPADA FLUORESCENTE TUBULAR,DE 40W.FORNECIMENTO E COLOCACAO | 15.020.0029-0 | 15.020.0029-A | EMOP | UN | 17
02.02.32 | 02.02.32 | BEBEDOURO PURIFICADOR,DE COLUNA,EM ACO INOXIDAVEL,MODELO PRESSAO,COM 2 TORNEIRAS,VAZAO MINIMA DE 30L/H,CONFORME ABNT NBR16236.FORNECIMENTO | 18.025.0005-0 | 18.025.0005-A | EMOP | UN | 4
03 | 03 | REDE DE ESGOTO
03.01 | 03.01 | TESTES, ENSAIOS E SERVIÇOS COMPLEMENTARES
03.01.01 | 03.01.01 | TESTE DE ESTANQUIEDADE DE REDE COM UTILIZAÇÃO DE PIG E HIDROJATO | 01.001.1000-6 | 01.001.1000-G | COMPOSIÇÃO | M | 18694.36
03.01.02 | 03.01.02 | REMANEJAMENTO DE INTERFERÊNCIAS DIVERSAS (LIGAÇÕES DOMICILIARES DE ÁGUA, ESGOTO E TUBULAÇÕES DE ÁGUA PLUVIAL), INCLUSIVE MATERIAIS E MÃO DE OBRA | 05.001.9107-6 | 05.001.9107-G | COMPOSIÇÃO | M | 18694.36
03.01.03 | 03.01.03 | LIGACAO PREDIAL DE ESGOTO SANITARIO,SEGUNDO INSTRUCOES DA CEDAE,INCLUSIVE CAIXA DE INSPECAO COM TAMPAO DE FERRO FUNDIDO LEVE,EM LOGRADOURO PAVIMENTADO,COM LENCOL DE ASFALTO SOBRE CAMADA DE CONCRETO E DOTADO DE COLETOR UNICO.ESTE CUSTO INCLUI ESCAVACAO E REATERRO | 15.065.0025-5 | 15.065.0025-F | COMPOSIÇÃO | UN | 6804
03.02 | 03.02 | MOVIMENTO DE TERRA E DEMOLIÇÃO
03.02.01 | 03.02.01 | DEMOLICAO COM EQUIPAMENTO DE AR COMPRIMIDO,DE PAVIMENTACAO DE CONCRETO ASFALTICO,COM 10CM DE ESPESSURA,INCLUSIVE EMPILHAMENTO LATERAL DENTRO DO CANTEIRO DE SERVICO | 05.002.0006-1 | 05.002.0006-B | EMOP | M2 | 20107.2847
03.02.02 | 03.02.02 | CORTE MECANICO COM MAQUINA FRESADORA,EM CONCRETO ASFALTICO,EM AREAS COM INTERFERENCIA TIPO TRILHOS OU TAMPOES,COM ESPESSURA ATE 10CM,INCLUSIVE COLETA DO MATERIAL FRESADO EM CAMINHAO BASCULANTE,EXCLUSIVE TRANSPORTE PARA FORA DO CANTEIRO DE OBRA(VIDE FAMILIA 04.005).O ITEM INCLUI MAO-DE-OBRA COM HORARIO DIURNO | 05.022.0030-0 | 05.022.0030-A | EMOP | M2 | 69162.5853
03.02.03 | 03.02.03 | ESCAVACAO MANUAL DE VALA/CAVA EM MATERIAL DE 1ª CATEGORIA (A(AREIA,ARGILA OU PICARRA),ATE 1,50M DE PROFUNDIDADE,EXCLUSIVE ESCORAMENTO E ESGOTAMENTO | 03.001.0001-1 | 03.001.0001-B | EMOP | M3 | 2946.7839
03.02.04 | 03.02.04 | ESCAVACAO MECANICA DE VALA NAO ESCORADA,EM MATERIAL DE 1ªCATEGORIA COM PEDRAS,INSTALACOES PREDIAIS OU OUTROS REDUTORES DE PRODUTIVIDADE,OU CAVAS DE FUNDACAO,ATE 1,50M DE PROFUNDIDADE,UTILIZANDO ESCAVADEIRA HIDRAULICA DE 0,78M3,EXCLUSIVE ESGOTAMENTO | 03.020.0030-1 | 03.020.0030-B | EMOP | M3 | 8840.3517
03.02.05 | 03.02.05 | ESCAVACAO MECANICA DE VALA ESCORADA,EM MATERIAL DE 1ªCATEGORIA COM PEDRAS,INSTALACOES PREDIAIS OU OUTROS REDUTORES DE PRODUTIVIDADE,OU CAVAS DE FUNDACAO,ATE 1,50M DE PROFUNDIDADE,UTILIZANDO ESCAVADEIRA HIDRAULICA DE 0,78M3,EXCLUSIVE ESGOTAMENTO E ESCORAMENTO | 03.020.0060-1 | 03.020.0060-B | EMOP | M3 | 13435.5309
03.02.06 | 03.02.06 | ESCAVACAO EM MATERIAL DE 2ªCATEGORIA(MOLEDO OU ROCHA MUITO DECOMPOSTA),COM EQUIPAMENTO A AR COMPRIMIDO,SEM UTILIZACAO DEEXPLOSIVOS,EM TALUDES,VALA/CAVA,ATE 1,50M DE PROFUNDIDADE,INCLUSIVE EMPILHAMENTO DO MATERIAL PARA REMOCAO | 03.008.0010-1 | 03.008.0010-B | EMOP | M3 | 7191.9565
03.02.07 | 03.02.07 | ESCAVACAO MECANICA DE VALA NAO ESCORADA,EM MATERIAL DE 1ªCATEGORIA COM PEDRAS,INSTALACOES PREDIAIS OU OUTROS REDUTORES DE PRODUTIVIDADE,OU CAVAS DE FUNDACAO,ENTRE 1,50 E 3,00M DE PROFUNDIDADE,UTILIZANDO ESCAVADEIRA HIDRAULICA DE 0,78M3,EXCLUSIVE ESGOTAMENTO | 03.020.0035-1 | 03.020.0035-B | EMOP | M3 | 4115.0254
03.02.08 | 03.02.08 | ESCAVACAO MECANICA DE VALA ESCORADA,EM MATERIAL DE 1ªCATEGORIA COM PEDRAS,INSTALACOES PREDIAIS OU OUTROS REDUTORES DE PRODUTIVIDADE,OU CAVAS DE FUNDACAO,ENTRE 1,50 E 3,00M DE PROFUNDIDADE,UTILIZANDO ESCAVADEIRA HIDRAULICA DE 0,78M3,EXCLUSIVE ESGOTAMENTO E ESCORAMENTO | 03.020.0065-1 | 03.020.0065-B | EMOP | M3 | 6283.3792
03.02.09 | 03.02.09 | ESCAVACAO EM MATERIAL DE 2ªCATEGORIA(MOLEDO OU ROCHA MUITO DECOMPOSTA),COM EQUIPAMENTO A AR COMPRIMIDO,SEM UTILIZACAO DEEXPLOSIVOS,EM TALUDES,VALA/CAVA,ENTRE 1,50 E 3,00M DE PROFUNDIDADE,INCLUSIVE EMPILHAMENTO DO MATERIAL PARA REMOCAO | 03.008.0011-0 | 03.008.0011-A | EMOP | M3 | 3318.3467
03.02.10 | 03.02.10 | ESCAVACAO MECANICA DE VALA ESCORADA,EM MATERIAL DE 1ªCATEGORIA COM PEDRAS,INSTALACOES PREDIAIS OU OUTROS REDUTORES DE PRODUTIVIDADE,OU CAVAS DE FUNDACAO,ENTRE 3,00 E 4,50M DE PROFUNDIDADE,UTILIZANDO ESCAVADEIRA HIDRAULICA DE 0,78M3,EXCLUSIVE ESGOTAMENTO E ESCORAMENTO | 03.020.0070-1 | 03.020.0070-B | EMOP | M3 | 4625.8973
03.02.11 | 03.02.11 | ESCAVACAO EM MATERIAL DE 2ªCATEGORIA(MOLEDO OU ROCHA MUITO DECOMPOSTA),COM EQUIPAMENTO A AR COMPRIMIDO,SEM UTILIZACAO DEEXPLOSIVOS,EM TALUDES,VALA/CAVA,ENTRE 3,00 E 4,50M DE PROFUNDIDADE,INCLUSIVE EMPILHAMENTO DO MATERIAL PARA REMOCAO | 03.008.0012-0 | 03.008.0012-A | EMOP | M3 | 1326.1475
03.02.12 | 03.02.12 | CARGA E DESCARGA MECANICA DE AGREGADOS,TERRA,ESCOMBROS,MATERIAL A GRANEL,UTILIZANDO CAMINHAO BASCULANTE A OLEO DIESEL,COM CAPACIDADE UTIL DE 12T,CONSIDERANDO O TEMPO PARA CARGA,DESCARGA E MANOBRA,EXCLUSIVE DESPESAS COM A PA-CARREGADEIRA EMPREGADA NA CARGA,COM A CAPACIDADE DE 1,50M3 | 04.010.0046-0 | 04.010.0046-A | EMOP | T | 93241.8687
03.02.13 | 03.02.13 | TRANSPORTE DE CARGA DE QUALQUER NATUREZA,EXCLUSIVE AS DESPESAS DE CARGA E DESCARGA,TANTO DE ESPERA DO CAMINHAO COMO DO SERVENTE OU EQUIPAMENTO AUXILIAR,A VELOCIDADE MEDIA DE 30KM/H,EM CAMINHAO BASCULANTE A OLEO DIESEL,COM CAPACIDADE UTIL DE12T | 04.005.0143-1 | 04.005.0143-B | EMOP | T X KM | 414010.5448
03.02.14 | 03.02.14 | CARGA DE MATERIAL COM PA-CARREGADEIRA DE 1,30M3,EXCLUSIVE DESPESAS COM O CAMINHAO,COMPREENDENDO TEMPO COM ESPERA E OPERACAO PARA CARGAS DE 200T POR DIA DE 8H | 04.012.0074-1 | 04.012.0074-B | EMOP | T | 93241.8687
03.02.15 | 03.02.15 | CARGA E DESCARGA MECANICA DE AGREGADOS,TERRA,ESCOMBROS,MATERIAL A GRANEL,UTILIZANDO CAMINHAO BASCULANTE A OLEO DIESEL,COM CAPACIDADE UTIL DE 17T,CONSIDERANDO O TEMPO PARA CARGA,DESCARGA E MANOBRA,EXCLUSIVE DESPESAS COM A PA-CARREGADEIRA EMPREGADA NA CARGA,COM A CAPACIDADE DE 1,50M3 | 04.010.0047-0 | 04.010.0047-A | EMOP | T | 93241.8687
03.02.16 | 03.02.16 | TRANSPORTE DE CARGA DE QUALQUER NATUREZA,EXCLUSIVE AS DESPESAS DE CARGA E DESCARGA,TANTO DE ESPERA DA CARRETA COMO DO SERVENTE OU EQUIPAMENTO AUXILIAR,A VELOCIDADE MEDIA DE 50KM/H,EM CARRETA,COM CAPACIDADE UTIL DE 30T | 04.005.0170-0 | 04.005.0170-A | EMOP | T X KM | 3007050.2641
03.02.17 | 03.02.17 | CARGA DE MATERIAL COM PA-CARREGADEIRA DE 1,30M3,EXCLUSIVE DESPESAS COM O CAMINHAO,COMPREENDENDO TEMPO COM ESPERA E OPERACAO PARA CARGAS DE 200T POR DIA DE 8H | 04.012.0074-1 | 04.012.0074-B | EMOP | T | 93241.8687
03.02.18 | 03.02.18 | DISPOSIÇÃO FINAL DE SOLOS E RESÍDUOS, CLASSE II B - INERTES, EM ATERRO SANITÁRIO LICENCIADO | 04-064-000/SIURB-INFRA | 04-064-000/SIURB-INFRA | SIURB-INFRA | T | 93241.8687
03.02.19 | 03.02.19 | EMBASAMENTO DE TUBULACAO,FEITO COM PO-DE-PEDRA | 06.088.0010-0 | 06.088.0010-A | EMOP | M3 | 3857.9735
03.02.20 | 03.02.20 | PO-DE-PEDRA, INCLUSIVE TRANSPORTE PARA REGIAO METROPOLITANADO RIO DE JANEIRO.FORNECIMENTO | 20.097.0005-0 | 20.097.0005-A | EMOP | M3 | 3474.6391
03.02.21 | 03.02.21 | SUB-BASE DE PO-DE-PEDRA,INCLUSIVE ESPALHAMENTO,IRRIGACAO,COMPACTACAO E FORNECIMENTO DO MATERIAL | 08.001.0005-0 | 08.001.0005-A | EMOP | M3 | 3731.7429
03.02.22 | 03.02.22 | REATERRO DE VALA/CAVA COM MATERIAL DE BOA QUALIDADE,UTILIZANDO VIBRO COMPACTADOR PORTATIL,EXCLUSIVE MATERIAL | 03.011.0015-1 | 03.011.0015-B | EMOP | M3 | 4634.3039
03.02.23 | 03.02.23 | REATERRO DE VALA/CAVA COM PO-DE-PEDRA,INCLUSIVE FORNECIMENTODO MATERIAL E COMPACTACAO MANUAL | 03.015.0010-0 | 03.015.0010-A | EMOP | M3 | 39274.6532
03.02.24 | 03.02.24 | CONCRETO IMPORTADO DE USINA,DOSADO RACIONALMENTE PARA RESISTENCIA CARACTERISTICA A COMPRESSAO DE 10MPA,INCLUSIVE TRANSPORTE HORIZONTAL ATE 20,00M EM CARRINHOS,ADENSAMENTO E ACABAMENTO | 11.048.0010-1 | 11.048.0010-B | EMOP | M3 | 19.0746
03.02.25 | 03.02.25 | BASE DE BRITA CORRIDA,INCLUSIVE FORNECIMENTO DOS MATERIAIS,MEDIDA APOS A COMPACTACAO | 08.001.0008-0 | 08.001.0008-A | EMOP | M3 | 19.0746
03.02.26 | 03.02.26 | CORTE EM PAVIMENTOS DE CONCRETO OU CONCRETO ASFÁLTICO ATÉ 10CM DE PROF. COM SERRA CIRCULAR - TIPO "MAQUITÃO" | 05.022.9055-6 | 05.022.9055-G | COMPOSIÇÃO | M | 69162.5853
03.03 | 03.03 | ESCORAMENTO
03.03.01 | 03.03.01 | ESCORAMENTO DE VALAS DE "TIPO BLINDAGEM", PAINEL METÁLICO COM LARGURA, COMPRIMENTO E ALTURA VARIAVEIS, INCLUSIVE MOVIMENTAÇÃO COM ESCAVADEIRA HIDRAULICA E MÃO DE OBRA. A MEDIÇÃO SERÁ FEITA PELO PRDUTO DAS ALTURAS DAS PAREDES ESCORADAS ( 2 LADOS) VEZES O COMPRIMENTO DA VALA | 05.081.0102-6 | 05.081.0102-G | COMPOSIÇÃO | M² | 41481.2812
03.03.02 | 03.03.02 | ESCORAMENTO DESCONTINUO DE VALAS DE 2,00 M A 3,00 M DE PROFUNDIDADE, COM PRANCHAS EM MADEIRA E ESTRONCAS METÁLICAS. O CUSTO INCLUI O FORNECIMENTO, EXECUÇÃO E RETIRADA DE TODOS OS MATERIAIS, EXCLUSIVE ESCAVAÇÃO. A MEDIÇÃO SERÁ FEITA PELO PRODUTO DAS ALTURAS DAS PAREDES ESCORADAS ( 2 LADOS ) VEZES O COMPRIMENTO DA VALA | 05.098.0101-6 | 05.098.0101-G | COMPOSIÇÃO | M² | 41481.2812
03.03.03 | 03.03.03 | ENSECADEIRA DE ESTACAS-PRANCHAS DE ACO EM CAVAS OU VALAS COMPROFUNDIDADE ATE 5,00M.CUSTO INCLUI FORNECIMENTO,EXECUCAO ERETIRADA DE TODOS OS MATERIAIS,CONSIDERANDO A REUTILIZACAODE 15 VEZES PARA ESTACAS-PRANCHAS E 60 VEZES PARA GUIAS E ESTRONCAS DE PERFIL"I"DE ACO,EXCL.ESCAVACAO.MEDICAO SERVICO SERA PELA SUPERFICIE UTIL COBRINDO PAREDES DAS CAVAS OU VALAS | 05.081.0022-0 | 05.081.0022-A | EMOP | M2 | 2057.1628
03.04 | 03.04 | REBAIXAMENTO DE LENÇOL
03.04.01 | 03.04.01 | ESGOTAMENTO DE VALA MEDIDO PELA POTENCIA INSTALADA E PELO TEMPO DE FUNCIONAMENTO | 05.010.0005-0 | 05.010.0005-A | EMOP | CVxH | 21130.45
03.04.02 | 03.04.02 | GRUPO GERADOR ABERTO PARA ENERGIA DE EMERGENCIA,TRIFASICO,220/127V FREQUENCIA 50/60HZ,COM REGULADOR DE TENSAO E FREQUENCIA AUTOMATICA,QUADRO DE COMANDO MANUAL E TANQUE DE COMBUSTIVEL DE APROXIMADAMENTE 328L COM AUTONOMIA APROXIMADA DE 12H,COM POTENCIA APROXIMADA DE 145/125KVA (INTERMITENTE/CONTINUA),EXCLUSIVE OPERADOR | 19.011.0009-2 | 19.011.0009-C | EMOP | H | 10560
03.04.03 | 03.04.03 | GRUPO GERADOR ABERTO PARA ENERGIA DE EMERGENCIA,TRIFASICO,220/127V FREQUENCIA 50/60HZ,COM REGULADOR DE TENSAO E FREQUENCIA AUTOMATICA,QUADRO DE COMANDO MANUAL E TANQUE DE COMBUSTIVEL DE APROXIMADAMENTE 328L COM AUTONOMIA APROXIMADA DE 12H,COM POTENCIA APROXIMADA DE 145/125KVA (INTERMITENTE/CONTINUA),EXCLUSIVE OPERADOR | 19.011.0009-4 | 19.011.0009-E | EMOP | H | 31680
03.04.04 | 03.04.04 | OPERACAO E MANUTENCAO DO SISTEMA,EXCLUSIVE ENERGIA ELETRICA,PELO TEMPO CORRIDO DE EMPREGO NA OBRA | 01.007.0025-0 | 01.007.0025-A | EMOP | DIA | 1320
03.04.05 | 03.04.05 | GUINDAUTO COM CAPACIDADE MAXIMA DE CARGA EM TORNO DE 4T A APROXIMADAMENTE 2,00M E ALCANCE MAXIMO VERTICAL(DO SOLO)A APROXIMADAMENTE 8,00M,ANGULO DE GIRO DE 180º,MONTADO SOBRE CHASSIS DE CAMINHAO,EXCLUSIVE ESTE.SAO CONSIDERADOS DOIS AJUDANTES,EXCLUSIVE OPERADOR QUE E CONSIDERADO O MOTORISTA DO CAMINHAO | 19.004.0081-2 | 19.004.0081-C | EMOP | H | 1200
03.04.06 | 03.04.06 | CARGA E DESCARGA DE EQUIPAMENTOS PESADOS,EM CARRETAS,EXCLUSIVE O CUSTO HORARIO DO EQUIPAMENTO DURANTE A OPERACAO | 04.014.0091-1 | 04.014.0091-B | EMOP | T | 10.12
03.04.07 | 03.04.07 | TRANSPORTE DE CARGA DE QUALQUER NATUREZA,EXCLUSIVE AS DESPESAS DE CARGA E DESCARGA,TANTO DE ESPERA DA CARRETA COMO DO SERVENTE OU EQUIPAMENTO AUXILIAR,A VELOCIDADE MEDIA DE 50KM/H,EM CARRETA,COM CAPACIDADE UTIL DE 30T | 04.005.0170-0 | 04.005.0170-A | EMOP | T X KM | 157.6443
03.04.08 | 03.04.08 | CRAVACAO E RETIRADA DE UMA PONTEIRA FILTRANTE | 01.007.0020-0 | 01.007.0020-A | EMOP | UN | 40
03.05 | 03.05 | SINALIZAÇÃO E SEGURANÇA
03.05.01 | 03.05.01 | CERCA PROTETORA DE BORDA DE VALA OU OBRA,COM TELA PLASTICA NA COR LARANJA OU AMARELA,CONSIDERANDO 2 VEZES DE UTILIZACAO,INCLUSIVE APOIOS,FORNECIMENTO,COLOCACAO E RETIRADA | 02.011.0010-0 | 02.011.0010-A | EMOP | M2 | 54089.28
03.05.02 | 03.05.02 | BARRAGEM DE BLOQUEIO DE OBRA NA VIA PUBLICA,DE ACORDO COM ARESOLUCAO DA PREFEITURA-RJ,COMPREENDENDO FORNECIMENTO,COLOCACAO E PINTURA DOS SUPORTES DE MADEIRA COM REAPROVEITAMENTO DO CONJUNTO 40 (QUARENTA) VEZES | 02.020.0005-0 | 02.020.0005-A | EMOP | M | 640
03.05.03 | 03.05.03 | PLACA DE IDENTIFICACAO DE OBRA PUBLICA,INCLUSIVE PINTURA E SUPORTES DE MADEIRA.FORNECIMENTO E COLOCACAO | 02.020.0001-0 | 02.020.0001-A | EMOP | M2 | 350.6443
03.05.04 | 03.05.04 | PLACA DE SINALIZACAO PREVENTIVA PARA OBRA NA VIA PUBLICA,DEACORDO COM A RESOLUCAO DA PREFEITURA-RJ, COMPREENDENDO FORNECIMENTO E PINTURA DA PLACA E DOS SUPORTES DE MADEIRA.FORNECIMENTO E COLOCACAO | 02.030.0005-0 | 02.030.0005-A | EMOP | UN | 1175
03.05.05 | 03.05.05 | SEMAFORO PARA SINALIZACAO DE BLOQUEIO DE OBRA NA VIA PUBLICA,DE ACORDO COM A RESOLUCAO DA PREFEITURA-RJ,COMPREENDENDO FORNECIMENTO E COLOCACAO DE TODOS OS MATERIAIS NECESSARIOS,INCLUSIVE MATERIAIS ELETRICOS,CONSIDERANDO 40 VEZES O REAPROVEITAMENTO DA MADEIRA | 02.020.0009-0 | 02.020.0009-A | EMOP | UN | 351
03.05.06 | 03.05.06 | RECOLOCACAO DE PLACA DE SINALIZACAO | 20.012.0006-0 | 20.012.0006-A | EMOP | UN | 1169
03.05.07 | 03.05.07 | BARREIRA PRE-MOLDADA EXTERNA,EM CONCRETO ARMADO(FCK=25MPA,ACO CA-50),TIPO DER-RJ,MEDINDO 0,25M NO TOPO,0,40M NA BASE E 1,14M DE ALTURA,INCLUINDO VIGOTA HORIZONTAL,MONTANTE A CADA 1,00M,FERROS DE LIGACAO E FORNECIMENTO DOS MATERIAIS | 20.175.0003-0 | 20.175.0003-A | EMOP | M | 189.3479
03.05.08 | 03.05.08 | COLOCAÇÃO E RETIRADA DE BARREIRA PRÉ-MOLDADA DE CONCRETO | 20.175.0100-6 | 20.175.0100-G | COMPOSIÇÃO | M | 208.2827
03.06 | 03.06 | MOBILIZAÇÃO E DESMOBIZAÇÃO
03.06.01 | 03.06.01 | TRANSPORTE DE EQUIPAMENTOS PESADOS EM CARRETAS,EXCLUSIVE A CARGA E DESCARGA(VIDE ITEM 04.014.0091) E O CUSTO HORARIO DOSEQUIPAMENTOS TRANSPORTADOS | 04.005.0350-1 | 04.005.0350-B | EMOP | T X KM | 17640
03.06.02 | 03.06.02 | CARGA E DESCARGA DE EQUIPAMENTOS PESADOS,EM CARRETAS,EXCLUSIVE O CUSTO HORARIO DO EQUIPAMENTO DURANTE A OPERACAO | 04.014.0091-1 | 04.014.0091-B | EMOP | T | 392
03.07 | 03.07 | FORNECIMENTO E ASSENTAMENTO DE PEÇAS E TUBULAÇÕES
03.07.01 | 03.07.01 | TUBO PVC,CONFORME ABNT NBR-7362,PARA ESGOTO SANITARIO,COM DIAMETRO NOMINAL DE 150MM,INCLUSIVE ANEL DE BORRACHA.FORNECIMENTO | 06.272.0003-0 | 06.272.0003-A | EMOP | M | 16202.97
03.07.02 | 03.07.02 | TUBO PVC,CONFORME ABNT NBR-7362,PARA ESGOTO SANITARIO,COM DIAMETRO NOMINAL DE 200MM,INCLUSIVE ANEL DE BORRACHA.FORNECIMENTO | 06.272.0004-0 | 06.272.0004-A | EMOP | M | 771.46
03.07.03 | 03.07.03 | ASSENTAMENTO DE TUBULACAO DE PVC RIGIDO,COM JUNTA ELASTICA,COM DIAMETRO NOMINAL DE 150MM,COMPREENDENDO CARGA E DESCARGA,ACERTO DE FUNDO DE VALA,COLOCACAO NA VALA,MONTAGEM E REATERRO ATE A GERATRIZ SUPERIOR DO TUBO CONSIDERANDO O MATERIAL DAPROPRIA ESCAVACAO E TESTE HIDROSTATICO,EXCLUSIVE TUBO E JUNTA ELASTICA | 06.001.0254-0 | 06.001.0254-A | EMOP | M | 16202.97
03.07.04 | 03.07.04 | ASSENTAMENTO DE TUBULACAO DE PVC RIGIDO,COM JUNTA ELASTICA,COM DIAMETRO NOMINAL DE 200MM,COMPREENDENDO CARGA E DESCARGA,ACERTO DE FUNDO DE VALA,COLOCACAO NA VALA,MONTAGEM E REATERRO ATE A GERATRIZ SUPERIOR DO TUBO CONSIDERANDO O MATERIAL DAPROPRIA ESCAVACAO E TESTE HIDROSTATICO,EXCLUSIVE TUBO E JUNTA ELASTICA | 06.001.0255-0 | 06.001.0255-A | EMOP | M | 771.46
03.08 | 03.08 | POÇOS DE VISITA
03.08.01 | 03.08.01 | POÇO DE VISITA, DE ANÉIS DE CONCRETO PRÉ-MOLDADOS DN1100, PARA ESGOTOS SANITÁRIOS, SEGUNDO ESPECIFICAÇÕES DE PROJETO, EXCLUSIVE TAMPÃO DE FERRO FUNDIDO, COM PROFUNDIDADE DE 0,9M | 06.001.2200-6 | 06.001.2200-G | COMPOSIÇÃO | UN | 29
03.08.02 | 03.08.02 | POÇO DE VISITA, DE ANÉIS DE CONCRETO PRÉ-MOLDADOS DN1100, PARA ESGOTOS SANITÁRIOS, SEGUNDO ESPECIFICAÇÕES DE PROJETO, EXCLUSIVE TAMPÃO DE FERRO FUNDIDO, COM PROFUNDIDADE DE 0,9M A 1,2M | 06.001.2201-6 | 06.001.2201-G | COMPOSIÇÃO | UN | 8
03.08.03 | 03.08.03 | POÇO DE VISITA, DE ANÉIS DE CONCRETO PRÉ-MOLDADOS DN1100, PARA ESGOTOS SANITÁRIOS, SEGUNDO ESPECIFICAÇÕES DE PROJETO, EXCLUSIVE TAMPÃO DE FERRO FUNDIDO, COM PROFUNDIDADE DE 1,2M A 1,5M | 06.001.2202-6 | 06.001.2202-G | COMPOSIÇÃO | UN | 4
03.08.04 | 03.08.04 | POÇO DE VISITA, DE ANÉIS DE CONCRETO PRÉ-MOLDADOS DN1500, PARA ESGOTOS SANITÁRIOS, SEGUNDO ESPECIFICAÇÕES DE PROJETO, EXCLUSIVE TAMPÃO DE FERRO FUNDIDO, COM PROFUNDIDADE DE 1,5M A 1,6M | 06.001.2203-6 | 06.001.2203-G | COMPOSIÇÃO | UN | 5
03.08.05 | 03.08.05 | POÇO DE VISITA, DE ANÉIS DE CONCRETO PRÉ-MOLDADOS DN1100, PARA ESGOTOS SANITÁRIOS, SEGUNDO ESPECIFICAÇÕES DE PROJETO, EXCLUSIVE TAMPÃO DE FERRO FUNDIDO, COM PROFUNDIDADE DE 1,6M A 2,0M | 06.001.2204-6 | 06.001.2204-G | COMPOSIÇÃO | UN | 29
03.08.06 | 03.08.06 | POÇO DE VISITA, DE ANÉIS DE CONCRETO PRÉ-MOLDADOS DN150 ATÉ 2,15 M DE ALTURA E POSTERIORMENTE DN1100 INCLUSO A LAJE DE TRANSIÇÃO NA MUDANÇA DE DIAMETRO DOS ANEIS, PARA ESGOTOS SANITÁRIOS, SEGUNDO ESPECIFICAÇÕES DE PROJETO, EXCLUSIVE TAMPÃO DE FERRO FUNDIDO, COM PROFUNDIDADE DE 2,0M A 2,4M | 06.001.2205-6 | 06.001.2205-G | COMPOSIÇÃO | UN | 45
03.08.07 | 03.08.07 | POÇO DE VISITA, DE ANÉIS DE CONCRETO PRÉ-MOLDADOS DN150 ATÉ 2,15 M DE ALTURA E POSTERIORMENTE DN1100 INCLUSO A LAJE DE TRANSIÇÃO NA MUDANÇA DE DIAMETRO DOS ANEIS PARA ESGOTOS SANITÁRIOS, SEGUNDO ESPECIFICAÇÕES DE PROJETO, EXCLUSIVE TAMPÃO DE FERRO FUNDIDO, COM PROFUNDIDADE DE 2,4M A 2,7M | 06.001.2206-6 | 06.001.2206-G | COMPOSIÇÃO | UN | 9
03.08.08 | 03.08.08 | POÇO DE VISITA, DE ANÉIS DE CONCRETO PRÉ-MOLDADOS DN150 ATÉ 2,15 M DE ALTURA E POSTERIORMENTE DN1100 INCLUSO A LAJE DE TRANSIÇÃO NA MUDANÇA DE DIAMETRO DOS ANEIS, PARA ESGOTOS SANITÁRIOS, SEGUNDO ESPECIFICAÇÕES DE PROJETO, EXCLUSIVE TAMPÃO DE FERRO FUNDIDO, COM PROFUNDIDADE DE 2,7M A 3,00 M | 06.001.2207-6 | 06.001.2207-G | COMPOSIÇÃO | UN | 4
03.08.09 | 03.08.09 | POÇO DE VISITA, DE ANÉIS DE CONCRETO PRÉ-MOLDADOS DN150 ATÉ 2,15 M DE ALTURA E POSTERIORMENTE DN1100 INCLUSO A LAJE DE TRANSIÇÃO NA MUDANÇA DE DIAMETRO DOS ANEIS, PARA ESGOTOS SANITÁRIOS, SEGUNDO ESPECIFICAÇÕES DE PROJETO, EXCLUSIVE TAMPÃO DE FERRO FUNDIDO, COM PROFUNDIDADE DE3,00 M A 3,30 M | 06.001.2208-6 | 06.001.2208-G | COMPOSIÇÃO | UN | 2
03.08.10 | 03.08.10 | POÇO DE VISITA, DE ANÉIS DE CONCRETO PRÉ-MOLDADOS DN 1 150 ATÉ 2,15 M DE ALTURA E POSTERIORMENTE DN1100 INCLUSO A LAJE DE TRANSIÇÃO NA MUDANÇA DE DIAMETRO DOS ANEIS, PARA ESGOTOS SANITÁRIOS, SEGUNDO ESPECIFICAÇÕES DE PROJETO, EXCLUSIVE TAMPÃO DE FERRO FUNDIDO, COM PROFUNDIDADE DE 3,30 M A 3,60 M | 06.001.2209-6 | 06.001.2209-G | COMPOSIÇÃO | UN | 7
03.08.11 | 03.08.11 | POÇO DE VISITA, DE ANÉIS DE CONCRETO PRÉ-MOLDADOS DN 2000 ATÉ 2,15 M DE ALTURA E POSTERIORMENTE DN1500 INCLUSO A LAJE DE TRANSIÇÃO NA MUDANÇA DE DIAMETRO DOS ANEIS, PARA ESGOTOS SANITÁRIOS, SEGUNDO ESPECIFICAÇÕES DE PROJETO, EXCLUSIVE TAMPÃO DE FERRO FUNDIDO, COM PROFUNDIDADE DE 3,60 M A 4,00 M | 06.001.2210-6 | 06.001.2210-G | COMPOSIÇÃO | UN | 2
03.08.12 | 03.08.12 | POÇO DE VISITA, DE ANÉIS DE CONCRETO PRÉ-MOLDADOS DN 2000 ATÉ 2,15 M DE ALTURA E POSTERIORMENTE DN1500 INCLUSO A LAJE DE TRANSIÇÃO NA MUDANÇA DE DIAMETRO DOS ANEIS, PARA ESGOTOS SANITÁRIOS, SEGUNDO ESPECIFICAÇÕES DE PROJETO, EXCLUSIVE TAMPÃO DE FERRO FUNDIDO, COM PROFUNDIDADE DE 4,00 M A 4,40M | 06.001.2211-6 | 06.001.2211-G | COMPOSIÇÃO | UN | 4
03.08.13 | 03.08.13 | POÇO DE VISITA, DE ANÉIS DE CONCRETO PRÉ-MOLDADOS DN 2000 ATÉ 2,15 M DE ALTURA E POSTERIORMENTE DN1500 INCLUSO A LAJE DE TRANSIÇÃO NA MUDANÇA DE DIAMETRO DOS ANEIS, PARA ESGOTOS SANITÁRIOS, SEGUNDO ESPECIFICAÇÕES DE PROJETO, EXCLUSIVE TAMPÃO DE FERRO FUNDIDO, COM PROFUNDIDADE DE 4,40 M A 4,80 M | 06.001.2212-6 | 06.001.2212-G | COMPOSIÇÃO | UN | 1
03.08.14 | 03.08.14 | POÇO DE VISITA, DE ANÉIS DE CONCRETO PRÉ-MOLDADOS DN 2000 ATÉ 2,15 M DE ALTURA E POSTERIORMENTE DN1500 INCLUSO A LAJE DE TRANSIÇÃO NA MUDANÇA DE DIAMETRO DOS ANEIS, PARA ESGOTOS SANITÁRIOS, SEGUNDO ESPECIFICAÇÕES DE PROJETO, EXCLUSIVE TAMPÃO DE FERRO FUNDIDO, COM PROFUNDIDADE DE 5,8 M A 6,40 | 06.001.2220-6 | 06.001.2220-G | COMPOSIÇÃO | UN | 1
03.08.15 | 03.08.15 | POÇO DE VISITA, DE ANÉIS DE CONCRETO PRÉ-MOLDADOS DN 2000 ATÉ 7,9 M DE ALTURA E POSTERIORMENTE DN1100 INCLUSO A LAJE DE TRANSIÇÃO NA MUDANÇA DE DIAMETRO DOS ANEIS, PARA ESGOTOS SANITÁRIOS, SEGUNDO ESPECIFICAÇÕES DE PROJETO, EXCLUSIVE TAMPÃO DE FERRO FUNDIDO, COM PROFUNDIDADE DE 6,70 M A 7,00 M | 06.001.2222-6 | 06.001.2222-G | COMPOSIÇÃO | UN | 3
03.08.16 | 03.08.16 | POÇO DE VISITA, DE ANÉIS DE CONCRETO PRÉ-MOLDADOS DN 2000 ATÉ 7,9 M DE ALTURA E POSTERIORMENTE DN1100 INCLUSO A LAJE DE TRANSIÇÃO NA MUDANÇA DE DIAMETRO DOS ANEIS, PARA ESGOTOS SANITÁRIOS, SEGUNDO ESPECIFICAÇÕES DE PROJETO, EXCLUSIVE TAMPÃO DE FERRO FUNDIDO, COM PROFUNDIDADE DE 7,00 M A 7,50 M | 06.001.2223-6 | 06.001.2223-G | COMPOSIÇÃO | UN | 1
03.08.17 | 03.08.17 | POÇO DE VISITA, DE ANÉIS DE CONCRETO PRÉ-MOLDADOS DN 2000 ATÉ 7,9 M DE ALTURA E POSTERIORMENTE DN1100 INCLUSO A LAJE DE TRANSIÇÃO NA MUDANÇA DE DIAMETRO DOS ANEIS, PARA ESGOTOS SANITÁRIOS, SEGUNDO ESPECIFICAÇÕES DE PROJETO, EXCLUSIVE TAMPÃO DE FERRO FUNDIDO, COM PROFUNDIDADE DE 7,50 M A 7,9 M | 06.001.2224-6 | 06.001.2224-G | COMPOSIÇÃO | UN | 1
03.08.18 | 03.08.18 | POÇO DE VISITA, DE ANÉIS DE CONCRETO PRÉ-MOLDADOS DN 2000 ATÉ 7,9 M DE ALTURA E POSTERIORMENTE DN1100 INCLUSO A LAJE DE TRANSIÇÃO NA MUDANÇA DE DIAMETRO DOS ANEIS, PARA ESGOTOS SANITÁRIOS, SEGUNDO ESPECIFICAÇÕES DE PROJETO, EXCLUSIVE TAMPÃO DE FERRO FUNDIDO, COM PROFUNDIDADE DE 8.0M A 8.3M | 06.001.2225-6 | 06.001.2225-G | COMPOSIÇÃO | UN | 1
03.08.19 | 03.08.19 | PPOÇO DE VISITA, DE ANÉIS DE CONCRETO PRÉ-MOLDADOS DN 2000 ATÉ 7,9 M DE ALTURA E POSTERIORMENTE DN1100 INCLUSO A LAJE DE TRANSIÇÃO NA MUDANÇA DE DIAMETRO DOS ANEIS, PARA ESGOTOS SANITÁRIOS, SEGUNDO ESPECIFICAÇÕES DE PROJETO, EXCLUSIVE TAMPÃO DE FERRO FUNDIDO, COM PROFUNDIDADE DE 8.3 M A 8,6 M | 06.001.2226-6 | 06.001.2226-G | COMPOSIÇÃO | UN | 1
03.08.20 | 03.08.20 | POÇO DE VISITA, DE ANÉIS DE CONCRETO PRÉ-MOLDADOS DN 2000 ATÉ 7,9 M DE ALTURA E POSTERIORMENTE DN1100 INCLUSO A LAJE DE TRANSIÇÃO NA MUDANÇA DE DIAMETRO DOS ANEIS, PARA ESGOTOS SANITÁRIOS, SEGUNDO ESPECIFICAÇÕES DE PROJETO, EXCLUSIVE TAMPÃO DE FERRO FUNDIDO, COM PROFUNDIDADE DE 9,2 M A 9,5 M | 06.001.2229-6 | 06.001.2229-G | COMPOSIÇÃO | UN | 5
03.09 | 03.09 | PAVIMENTAÇÃO
03.09.01 | 03.09.01 | REPOSICAO DE PAVIMENTACAO DE QUALQUER NATUREZA,EM CONCRETO ASFALTICO USINADO A QUENTE,SEM IMPRIMACAO OU PINTURA DE LIGACAO,EXECUTADO EM LOGRADOURO PUBLICO,ONDE FORAM EXECUTADAS OBRAS POR COMPANHIAS CONCESSIONARIAS,EXCLUSIVE O TRANSPORTE DAUSINA PARA A PISTA | 08.015.0018-0 | 08.015.0018-A | EMOP | T | 10260.7675
03.09.02 | 03.09.02 | IMPRIMACAO DE BASE DE PAVIMENTACAO,DE ACORDO COM AS "INSTRUCOES PARA EXECUCAO",DO DER-RJ | 08.026.0001-0 | 08.026.0001-A | EMOP | M2 | 89226.3275
03.09.03 | 03.09.03 | SARJETA E MEIO-FIO CONJUGADO RETO,DE CONCRETO SIMPLES FCK=15MPA,MOLDADO NO LOCAL,TIPO DER-RJ,MEDINDO 0,65M DE BASE E COMALTURA DE 0,30M,REJUNTAMENTO DE ARGAMASSA DE CIMENTO E AREIA,NO TRACO 1:3,5,COM FORNECIMENTO DE TODOS OS MATERIAIS | 08.027.0048-0 | 08.027.0048-A | EMOP | M | 7211.904
04 | 04 | EEE-A ESTAÇÃO ELEVATÓRIA DE ESGOTO
04.01 | 04.01 | MOVIMENTO DE TERRA
04.01.01 | 04.01.01 | DESMATAMENTO E LIMPEZA DE TERRENOS COM TRATOR DE ESTEIRAS COM POTENCIA EM TORNO DE 200CV | 01.006.0004-0 | 01.006.0004-A | EMOP | M2 | 61.36
04.01.02 | 04.01.02 | DEMOLICAO COM EQUIPAMENTO DE AR COMPRIMIDO,DE PAVIMENTACAO DE CONCRETO ASFALTICO,COM 5CM DE ESPESSURA,INCLUSIVE EMPILHAMENTO LATERAL DENTRO DO CANTEIRO DE SERVICO | 05.002.0005-1 | 05.002.0005-B | EMOP | M2 | 42.4
04.01.03 | 04.01.03 | ESCAVACAO MANUAL DE VALA/CAVA EM MATERIAL DE 1ª CATEGORIA (A(AREIA,ARGILA OU PICARRA),ATE 1,50M DE PROFUNDIDADE,EXCLUSIVE ESCORAMENTO E ESGOTAMENTO | 03.001.0001-1 | 03.001.0001-B | EMOP | M3 | 4.3884
04.01.04 | 04.01.04 | ESCAVACAO MECANICA DE VALA ESCORADA,EM MATERIAL DE 1ªCATEGORIA COM PEDRAS,INSTALACOES PREDIAIS OU OUTROS REDUTORES DE PRODUTIVIDADE,OU CAVAS DE FUNDACAO,ATE 1,50M DE PROFUNDIDADE,UTILIZANDO ESCAVADEIRA HIDRAULICA DE 0,78M3,EXCLUSIVE ESGOTAMENTO E ESCORAMENTO | 03.020.0060-1 | 03.020.0060-B | EMOP | M3 | 61.692
04.01.05 | 04.01.05 | ESCAVACAO MECANICA DE VALA ESCORADA,EM MATERIAL DE 1ªCATEGORIA COM PEDRAS,INSTALACOES PREDIAIS OU OUTROS REDUTORES DE PRODUTIVIDADE,OU CAVAS DE FUNDACAO,ENTRE 1,50 E 3,00M DE PROFUNDIDADE,UTILIZANDO ESCAVADEIRA HIDRAULICA DE 0,78M3,EXCLUSIVE ESGOTAMENTO E ESCORAMENTO | 03.020.0065-1 | 03.020.0065-B | EMOP | M3 | 63.6
04.01.06 | 04.01.06 | ESCAVACAO MECANICA DE VALA ESCORADA,EM MATERIAL DE 1ªCATEGORIA COM PEDRAS,INSTALACOES PREDIAIS OU OUTROS REDUTORES DE PRODUTIVIDADE,OU CAVAS DE FUNDACAO,ENTRE 3,00 E 4,50M DE PROFUNDIDADE,UTILIZANDO ESCAVADEIRA HIDRAULICA DE 0,78M3,EXCLUSIVE ESGOTAMENTO E ESCORAMENTO | 03.020.0070-1 | 03.020.0070-B | EMOP | M3 | 19.08
04.01.07 | 04.01.07 | REATERRO DE VALA/CAVA COM MATERIAL DE BOA QUALIDADE,UTILIZANDO VIBRO COMPACTADOR PORTATIL,EXCLUSIVE MATERIAL | 03.011.0015-1 | 03.011.0015-B | EMOP | M3 | 28.8089
04.01.08 | 04.01.08 | REFORCO DE SUBLEITO,DE ACORDO COM AS "INSTRUCOES PARA EXECUCAO",DO DER-RJ,EXCLUSIVE ESCAVACAO,CARGA,TRANPORTE E FORNECIMENTO DOS MATERIAIS | 08.021.0002-0 | 08.021.0002-A | EMOP | M3 | 67.2207
04.01.09 | 04.01.09 | REFORCO DE SUBLEITO,DE ACORDO COM AS "INSTRUCOES PARA EXECUCAO",DO DER-RJ,EXCLUSIVE ESCAVACAO,CARGA,TRANPORTE E FORNECIMENTO DOS MATERIAIS | 08.021.0002-0 | 08.021.0002-A | EMOP | M3 | 67.2207
04.01.10 | 04.01.10 | SUB-BASE DE PO-DE-PEDRA,INCLUSIVE ESPALHAMENTO,IRRIGACAO,COMPACTACAO E FORNECIMENTO DO MATERIAL | 08.001.0005-0 | 08.001.0005-A | EMOP | M3 | 8.48
04.01.11 | 04.01.11 | BASE DE BRITA CORRIDA,INCLUSIVE FORNECIMENTO DOS MATERIAIS,MEDIDA APOS A COMPACTACAO | 08.001.0008-0 | 08.001.0008-A | EMOP | M3 | 10.6
04.01.12 | 04.01.12 | CARGA E DESCARGA MECANICA DE AGREGADOS,TERRA,ESCOMBROS,MATERIAL A GRANEL,UTILIZANDO CAMINHAO BASCULANTE A OLEO DIESEL,COM CAPACIDADE UTIL DE 12T,CONSIDERANDO O TEMPO PARA CARGA,DESCARGA E MANOBRA,EXCLUSIVE DESPESAS COM A PA-CARREGADEIRA EMPREGADA NA CARGA,COM A CAPACIDADE DE 1,50M3 | 04.010.0046-0 | 04.010.0046-A | EMOP | T | 168.1262
04.01.13 | 04.01.13 | TRANSPORTE DE CARGA DE QUALQUER NATUREZA,EXCLUSIVE AS DESPESAS DE CARGA E DESCARGA,TANTO DE ESPERA DO CAMINHAO COMO DO SERVENTE OU EQUIPAMENTO AUXILIAR,A VELOCIDADE MEDIA DE 30KM/H,EM CAMINHAO BASCULANTE A OLEO DIESEL,COM CAPACIDADE UTIL DE12T | 04.005.0143-1 | 04.005.0143-B | EMOP | T X KM | 672.505
04.01.14 | 04.01.14 | CARGA DE MATERIAL COM PA-CARREGADEIRA DE 1,30M3,EXCLUSIVE DESPESAS COM O CAMINHAO,COMPREENDENDO TEMPO COM ESPERA E OPERACAO PARA CARGAS DE 100T POR DIA DE 8H | 04.012.0072-1 | 04.012.0072-B | EMOP | T | 336.2525
04.01.15 | 04.01.15 | CARGA E DESCARGA MECANICA DE AGREGADOS,TERRA,ESCOMBROS,MATERIAL A GRANEL,UTILIZANDO CAMINHAO BASCULANTE A OLEO DIESEL,COM CAPACIDADE UTIL DE 17T,CONSIDERANDO O TEMPO PARA CARGA,DESCARGA E MANOBRA,EXCLUSIVE DESPESAS COM A PA-CARREGADEIRA EMPREGADA NA CARGA,COM A CAPACIDADE DE 1,50M3 | 04.010.0047-0 | 04.010.0047-A | EMOP | T | 168.1262
04.01.16 | 04.01.16 | TRANSPORTE DE CARGA DE QUALQUER NATUREZA,EXCLUSIVE AS DESPESAS DE CARGA E DESCARGA,TANTO DE ESPERA DA CARRETA COMO DO SERVENTE OU EQUIPAMENTO AUXILIAR,A VELOCIDADE MEDIA DE 50KM/H,EM CARRETA,COM CAPACIDADE UTIL DE 30T | 04.005.0170-0 | 04.005.0170-A | EMOP | T X KM | 5195.1009
04.01.17 | 04.01.17 | DISPOSIÇÃO FINAL DE SOLOS E RESÍDUOS, CLASSE II B - INERTES, EM ATERRO SANITÁRIO LICENCIADO | 04-064-000/SIURB-INFRA | 04-064-000/SIURB-INFRA | SIURB-INFRA | T | 168.1262
04.02 | 04.02 | ESCORAMENTO DA ESCAVAÇÃO
04.02.01 | 04.02.01 | ENSECADEIRA DE ESTACAS-PRANCHAS DE ACO EM CAVAS OU VALAS COMPROFUNDIDADE ATE 6,00M.CUSTO INCLUI FORNECIMENTO,EXECUCAO ERETIRADA DE TODOS OS MATERIAIS,CONSIDERANDO A REUTILIZACAODE 40 VEZES PARA ESTACAS-PRANCHAS E 60 VEZES PARA GUIAS E ESTRONCAS DE PERFIL"I"DE ACO,EXCL.ESCAVACAO.MEDICAO SERVICO SERA PELA SUPERFICIE UTIL COBRINDO PAREDES DAS CAVAS OU VALAS | 05.081.0027-0 | 05.081.0027-A | EMOP | M2 | 29.2
04.03 | 04.03 | ESCORAMENTO DA ESCAVAÇÃO
04.03.01 | 04.03.01 | REGULARIZACAO DE SUBLEITO,DE ACORDO COM AS "INSTRUCOES PARAEXECUCAO",DO DER-RJ.O CUSTO INDENIZA AS OPERACOES DE EXECUCAO E TRANSPORTE DE AGUA E SE APLICA A AREA EFETIVAMENTE REGULARIZADA,EXCLUSIVE TRANSPORTE E ESCAVACAO DE CORRETIVOS | 08.021.0001-0 | 08.021.0001-A | EMOP | M2 | 42.4
04.03.02 | 04.03.02 | CAMADA DE BLOQUEIO(COLCHAO)DE PO-DE-PEDRA,ESPALHADO E COMPRIMIDO MECANICAMENTE,MEDIDA APOS COMPACTACAO | 08.035.0001-0 | 08.035.0001-A | EMOP | M3 | 4.24
04.03.03 | 04.03.03 | CONCRETO PARA CAMADAS PREPARATORIAS COM 180KG DE CIMENTO PORM3 DE CONCRETO,INCLUSIVE MATERIAIS,TRANSPORTE,PRODUCAO,LANCAMENTO E ADENSAMENTO | 11.003.0020-0 | 11.003.0020-A | EMOP | M3 | 0.82382
04.03.04 | 04.03.04 | CONCRETO PARA CAMADAS PREPARATORIAS COM 180KG DE CIMENTO PORM3 DE CONCRETO,INCLUSIVE MATERIAIS,TRANSPORTE,PRODUCAO,LANCAMENTO E ADENSAMENTO | 11.003.0020-0 | 11.003.0020-A | EMOP | M3 | 82.3407
04.03.05 | 04.03.05 | FORMAS DE MADEIRA DE 3ª PARA MOLDAGEM DE PECAS DE CONCRETO ARMADO COM PARAMENTOS PLANOS,EM LAJES,VIGAS,PAREDES,ETC,SERVINDO A MADEIRA 3 VEZES,INCLUSIVE DESMOLDAGEM,EXCLUSIVE ESCORAMENTO. | 11.004.0020-1 | 11.004.0020-B | EMOP | M2 | 227.6015
04.03.06 | 04.03.06 | ESCORAMENTO DE FORMA DE PARAMENTOS VERTICAIS,PARA ALTURA ATE1,50M,COM 30% DE APROVEITAMENTO DA MADEIRA,INCLUSIVE RETIRADA | 11.004.0065-0 | 11.004.0065-A | EMOP | M2 | 81.6238
04.03.07 | 04.03.07 | ESCORAMENTO DE FORMAS DE PARAMENTOS VERTICAIS,PARA ALTURA DE1,50 A 5,00M,COM 30% DE APROVEITAMENTO DA MADEIRA,INCLUSIVERETIRADA | 11.004.0069-1 | 11.004.0069-B | EMOP | M2 | 129.9551
04.03.08 | 04.03.08 | REFORCO LATERAL DE ESCORAMENTO DE FORMAS DE PILARES OU VIGAS,COM 30% DE APROVEITAMENTO DA MADEIRA,INCLUSIVE RETIRADA | 11.004.0061-0 | 11.004.0061-A | EMOP | M2 | 211.579
04.03.09 | 04.03.09 | MONTAGEM E DESMONTAGEM DE ESCORAMENTO TUBULAR NORMAL,NA DENSIDADE DE 5,00M DE TUBO POR M3 DE ESCORAMENTO,COMPREENDENDO TRANSPORTE DO MATERIAL PARA OBRA E DESTA PARA O DEPOSITO,INCLUSIVE CARGA E DESCARGA.O CUSTO E DADO POR M3 DE ESCORAMENTO,CONTADO DAS SAPATAS ATE AS EXTREMIDADES SUPERIORES DOS TUBOS,SENDO PAGOS 60% NA MONTAGEM E 40% NA DESMONTAGEM | 11.055.0001-1 | 11.055.0001-B | EMOP | M3 | 116.1385
04.03.10 | 04.03.10 | ESCORAMENTO TUBULAR(ALUGUEL)COM TUBOS METALICOS,NA DENSIDADEDE 5,00M DE TUBO EQUIPADO POR M3 DE ESCORAMENTO,PAGO PELO VOLUME DESTE E PELO TEMPO NECESSARIO,DESDE A ENTREGA DO MATERIAL NA OBRA,NA OCASIAO APROPRIADA ATE SUA CARGA,PARA DEVOLUCAO,LOGO QUE DESNECESSARIA | 11.050.0001-1 | 11.050.0001-B | EMOP | M3XMES | 174.2077
04.03.11 | 04.03.11 | MONTAGEM E DESMONTAGEM DE ESCORAMENTO METALICO,CONFORME ITEM11.050.0010,COMPREENDENDO TRANSPORTE DO MATERIAL PARA OBRAE DESTA PARA O DEPOSITO,INCLUSIVE CARGA E DESCARGA.O CUSTO EDADO POR M3 DE ESCORAMENTO,SENDO PAGOS 60% NA MONTAGEM E 40% NA DESMONTAGEM | 11.055.0010-0 | 11.055.0010-A | EMOP | M3 | 35.8246
04.03.12 | 04.03.12 | ESCORAMENTO METALICO (ALUGUEL),COM ESCORAS TELESCOPAVEIS OUTORRES DE CARGA,PARA ESTRUTURA CONVENCIONAL DE CONCRETO ARMADO,EXCLUSIVE MONTAGEM E DESMONTAGEM (VIDE ITEM 11.055.0010).MEDICAO PELO VOLUME DE ESCORAMENTO | 11.050.0010-0 | 11.050.0010-A | EMOP | M3XMES | 53.7369
04.03.13 | 04.03.13 | BARRA DE ACO CA-50,COM SALIENCIA OU MOSSA,COEFICIENTE DE CONFORMACAO SUPERFICIAL MINIMO (ADERENCIA) IGUAL A 1,5,DIAMETRODE 6,3MM,DESTINADA A ARMADURA DE CONCRETO ARMADO,10% DE PERDAS DE PONTAS E ARAME 18.FORNECIMENTO | 11.009.0013-0 | 11.009.0013-A | EMOP | KG | 1
04.03.14 | 04.03.14 | CORTE,DOBRAGEM,MONTAGEM E COLOCACAO DE FERRAGENS NAS FORMAS,ACO CA-50,EM BARRAS REDONDAS,COM DIAMETRO IGUAL A 6,3MM | 11.011.0029-0 | 11.011.0029-A | EMOP | KG | 1
04.03.15 | 04.03.15 | BARRA DE ACO CA-50,COM SALIENCIA OU MOSSA,COEFICIENTE DE CONFORMACAO SUPERFICIAL MINIMO (ADERENCIA) IGUAL A 1,5,DIAMETRODE 8 A 12,5MM,DESTINADA A ARMADURA DE CONCRETO ARMADO,10%DE PERDAS DE PONTAS E ARAME 18.FORNECIMENTO | 11.009.0014-1 | 11.009.0014-B | EMOP | KG | 3161
04.03.16 | 04.03.16 | CORTE,DOBRAGEM,MONTAGEM E COLOCACAO DE FERRAGENS NAS FORMAS,ACO CA-50,EM BARRAS REDONDAS,COM DIAMETRO DE 8 A 12,5MM | 11.011.0030-1 | 11.011.0030-B | EMOP | KG | 3161
04.04 | 04.04 | IMPERMEABILIZAÇÃO
04.04.01 | 04.04.01 | CONTRAPISO,BASE OU CAMADA REGULARIZADORA,EXECUTADA COM ARGAMASSA DE CIMENTO E AREIA,NO TRACO 1:4,NA ESPESSURA DE 6CM | 13.301.0133-0 | 13.301.0133-A | EMOP | M2 | 2.336
04.04.02 | 04.04.02 | IMPERMEABILIZACAO PARA ETE-ESTACAO TRAT.ESGOTO,RESERV.TANQUEAPOIADO OU ENTERRADO,CAIXA GORDURA,SUJEITO LENCOL FREATICO ATE 10 M.C.A PRESSAO NEGATIVA,CONTATO C/ESGOTO,EMPREGANDO 4 DEMAOS DE CIMENTO POLIMERICO,C/RESISTENCIA QUIMICA,CONSUMO 1KG/M2/DEMAO,EXCLUSIVE PREPARO DA SUPERFICIE,COM TRATAMENTO DOCONCRETO,LIXAMENTO E HIDROJATEAMENTO | 16.028.0022-0 | 16.028.0022-A | EMOP | M2 | 127.907
04.04.03 | 04.04.03 | IMPERMEABILIZACAO PARA ETE-ESTACAO TRAT.ESGOTO,RESERV.TANQUEAPOIADO OU ENTERRADO,CAIXA GORDURA,SUJEITO LENCOL FREATICO ATE 10 M.C.A PRESSAO NEGATIVA,CONTATO C/ESGOTO,EMPREGANDO 4 DEMAOS DE CIMENTO POLIMERICO,C/RESISTENCIA QUIMICA,CONSUMO 1KG/M2/DEMAO,EXCLUSIVE PREPARO DA SUPERFICIE,COM TRATAMENTO DOCONCRETO,LIXAMENTO E HIDROJATEAMENTO | 16.028.0022-0 | 16.028.0022-A | EMOP | M2 | 127.907
04.05 | 04.05 | EQUIPAMENTOS ESTAÇÃO ELEVATÓRIA
04.05.01 | 04.05.01 | REGISTRO BOLSA, CUNHA DE BORRACHA E CABEÇOTE DN 150 | 06.201.0501-5 | 06.201.0501-F | COTAÇÃO | PEÇAS | 1
04.05.02 | 04.05.02 | JUNTA GIBAUT DN 150 | 06.201.0502-5 | 06.201.0502-F | COTAÇÃO | UNID | 1
04.05.03 | 04.05.03 | CURVA DE REDUÇÃO EM AÇO INOXIDAVEL AISI 316, COM PONTA E FLANGE PN 10 200 mm PARA 150 mm | 06.201.0503-5 | 06.201.0503-F | COTAÇÃO | PEÇAS | 1
04.05.04 | 04.05.04 | TUBO PONTA E BOLSA - ESGOTO DN 150 | 06.600.0001-5 | 06.600.0001-F | COTAÇÃO | CM | 85
04.05.05 | 04.05.05 | TUBO COM FLANGES - PN 10 DN 80 x 162 cm | 06.201.0505-5 | 06.201.0505-F | COTAÇÃO | UNID | 2
04.05.06 | 04.05.06 | CURVA 90° COM FLANGES - PN -10 DN 80 | 06.201.0506-5 | 06.201.0506-F | COTAÇÃO | UNID | 3
04.05.07 | 04.05.07 | TUBO FLANGE E PONTA - PN - 10, PORTINHOLA ÚNICA COM MOLA EXTERNA - PARA ESGOTO | 06.215.0001-5 | 06.215.0001-F | COTAÇÃO | UNID | 2
04.05.08 | 04.05.08 | TUBO DE GAVETA COM FLANGES - PN - 10 E CUNHA DE BORRACHA CORPO CURTO COM CABEÇOTE - EURO 23 - DN- 80 | 06.215.0002-5 | 06.215.0002-F | COTAÇÃO | UNID | 2
04.05.09 | 04.05.09 | TUBO COM FLANGES - PN 10 DN 80 x 15 cm | 06.215.0003-5 | 06.215.0003-F | COTAÇÃO | UNID | 2
04.05.10 | 04.05.10 | TUBO COM FLANGES - PN 10 DN 80 x 17 cm | 06.210.0525-5 | 06.210.0525-F | COTAÇÃO | UNID | 1
04.05.11 | 04.05.11 | TÊ COM FLANGE PN - 10 DN- 80 | 06.210.0526-5 | 06.210.0526-F | COTAÇÃO | UNID | 1
04.05.12 | 04.05.12 | TUBO FLANGE E PONTA - PN - 10 DN 80x 60 cm | 06.210.0527-5 | 06.210.0527-F | COTAÇÃO | UNID | 1
04.05.13 | 04.05.13 | ADAPTADOR JGS - KUKSO DN - 80x75 | 06.215.0004-5 | 06.215.0004-F | COTAÇÃO | UNID | 1
04.05.14 | 04.05.14 | TUBO PVC 12 JEI DN 75 | 06.200.7638-5 | 06.200.7638-F | COTAÇÃO | cm | 215
04.05.15 | 04.05.15 | LUVA DE CORRER JE BB DN 75 | 06.200.7639-5 | 06.200.7639-F | COTAÇÃO | UNID | 1
04.05.16 | 04.05.16 | TÊ COM BOLSA DN 80 | 06.200.7640-5 | 06.200.7640-F | COTAÇÃO | UNID | 1
04.05.17 | 04.05.17 | CURVA 90° JE PB DN 75 | 06.215.0005-5 | 06.215.0005-F | COTAÇÃO | UNID | 1
04.05.18 | 04.05.18 | REGISTRO COM BOLSAS E CUNHA DE BORRACHA PARA TUBOS DE PVC DN 75 | 06.600.0003-5 | 06.600.0003-F | COTAÇÃO | UNID | 1
04.05.19 | 04.05.19 | CURVA DE 45° JE PB DN 75 | 06.600.0004-5 | 06.600.0004-F | COTAÇÃO | UNID | 1
04.05.20 | 04.05.20 | CONJUNTO MOTO-BOMBA SUBMERSÍVEL ( 1 OPERANDO + 1 RESARVA) Q= 4,35 L/S : A.M.T = 14,15(M.C.A) | 06.600.0005-5 | 06.600.0005-F | COTAÇÃO | PÇ | 2
04.05.21 | 04.05.21 | CESTO REMOVIVEL PARA GRADEAMENTO GROSSEIRO, E= 40 mm COM TRILHO PARA FACILITAR A REMOÇÃO, CONFORME O PROJETO | 06.200.7642-5 | 06.200.7642-F | COTAÇÃO | PÇ | 2
04.05.22 | 04.05.22 | QUADRO DE COMANDO EM CAIXA METALICA, CONTENDO OS DISPOSITIVOS DE PROTEÇÃO DE CADA MOTOR ELÉTRICO E O MÓDULO DE COMANDO, COMPOSTO DE CLP- CONTROLADOR LÓGICO PROGRAMAVEL, INCLUINDO PROGRAMA DE CONTROLE DO FUNCIONAMENTO AUTOMATICO, COM INVERSOR DE FREQUENCIA , SAIDA PARA INSTALAÇÃO DE GERADOR COM CHAVE SELETORA E PROTEÇÃO PARA DESCARGA ATMOSFERICA | 06.017.0040-5 | 06.017.0040-F | COTAÇÃO | PÇ | 1
04.05.23 | 04.05.23 | TAMPÃO COMPLETO EM DE FOFO - RETANGULAR VÃO LIVRE = 100X80cm | 06.016.7024-5 | 06.016.7024-F | COTAÇÃO | PÇ | 2
04.05.24 | 04.05.24 | TAMPÃO COMPLETO EM DE FOFO - DIAMETRO VÃO LIVRE = 80cm | 06.016.7025-5 | 06.016.7025-F | COTAÇÃO | PÇ | 3
04.05.25 | 04.05.25 | TAMPA EM FERRO FUNDIDO P/ ACESSO AOS REGISTROS - TD5 | 06.016.7028-5 | 06.016.7028-F | COTAÇÃO | PÇ | 2
04.05.26 | 04.05.26 | HASTE DE PROLONGAMENTO 1 1/8" x 97 cm DN 150 | 06.016.7030-5 | 06.016.7030-F | COTAÇÃO | UNID | 1
04.05.27 | 04.05.27 | HASTE DE PROLONGAMENTO 1 1/8" x 144 cm | 06.016.7040-5 | 06.016.7040-F | COTAÇÃO | UNID | 1
04.05.28 | 04.05.28 | MEDIDOR ULTRASSÔNICO DE NIVEL | 06.016.7041-5 | 06.016.7041-F | COTAÇÃO | PÇ | 1
04.05.29 | 04.05.29 | TUBO COLETOR ESGOTO JEI | 06.016.7042-5 | 06.016.7042-F | COTAÇÃO | cm | 600
04.05.30 | 04.05.30 | COLAR DE TOMADA DN 80 x 1" | 06.016.7043-5 | 06.016.7043-F | COTAÇÃO | PÇ | 2
04.05.31 | 04.05.31 | NIPLE DUPLO COM SEXTAVADO FG 1" | 06.016.7044-5 | 06.016.7044-F | COTAÇÃO | PÇ | 4
04.05.32 | 04.05.32 | MANÔMETRO COM MOSTRADOR DE 100mm, CAIXA EM AÇO INOXIDAVEL HERMETICAMENTE FECHADA, INERIOR COM ROSCA INTERNA DN 1" | 06.016.7045-5 | 06.016.7045-F | COTAÇÃO | CJ | 1
04.05.33 | 04.05.33 | CURVA 90° COM BOLSA DN 80 | 06.016.7046-5 | 06.016.7046-F | COTAÇÃO | UNID | 1
04.05.34 | 04.05.34 | LUVA TRANSIÇÃO PEAD PARA FOFO DN 80x 90 | 06.016.7047-5 | 06.016.7047-F | COTAÇÃO | UNID | 1
04.05.35 | 04.05.35 | TAMPAO COMPLETO DE FERRO FUNDIDO DUCTIL (NODULAR) ARTICULADO,CIRCULAR,DN 600MM,COM TAMPA PARA ACESSO DE MANUTENCAO E SOBRETAMPA PARA MANOBRA,CLASSE D400,CONFORME ABNT NBR 10160,ASSENTADO COM ARGAMASSA DE CIMENTO E AREIA,NO TRACO 1:4 EM VOLUME.FORNECIMENTO E ASSENTAMENTO | 06.016.0007-0 | 06.016.0007-A | EMOP | UN | 2
04.05.36 | 04.05.36 | Cesto de aço inox 304, Terminox ou similar, retangular, dim 30 x 14 x 15 cm mais abas de 5cm cada lado e alças, chapa e=1/8", furos d = 20mm, c/ fundo em grelha, 02 alça de tubo inox d = 1/8", para estação elevatória | 12713/ORSE-SER | 12713/ORSE-SER | ORSE-SER | UN | 2
04.05.37 | 04.05.37 | ASSENTAMENTO DE GRADE EM POÇOS/CAIXAS DE GRADEAMENTO DE ESTAÇÃO ELEVATÓRIA - EXCLUSO GRADE | 09.026.00100-5 | 09.026.00100-F | EMOP | UN | 2
04.05.38 | 04.05.38 | TUBO FLANGE/PONTA E ABA DE VEDAÇÃO A 0,49m DO FLANGE PN10 DN150x1,40m FD | 06.016.7049-5 | 06.016.7049-F | COTAÇÃO | UN | 2
04.05.39 | 04.05.39 | TUBO FLANGE/PONTA E ABA DE VEDAÇÃO A 0,58m DO FLANGE PN10 DN200x1,68m FD | 06.016.7050-5 | 06.016.7050-F | COTAÇÃO | UN | 2
04.05.40 | 04.05.40 | TUBO FLANGE/PONTA E ABA DE VEDAÇÃO A 0,63m DO FLANGE PN10 DN150x1,52m FD | 06.016.7051-5 | 06.016.7051-F | COTAÇÃO | UN | 2
04.05.41 | 04.05.41 | CONJUNTO DE ACESSÓRIOS PARA FLANGES PN10 DN150, INCLUI JUNTAS, PARAFUSOS, ARRUELAS E PORCAS | 06.016.7052-5 | 06.016.7052-F | COTAÇÃO | CJ | 1
04.05.42 | 04.05.42 | NBR 7675 FLANGE AVULSO 100MM EM FERRO FUNDIDO | 06.016.7057-5 | 06.016.7057-F | COTAÇÃO | UN | 1
04.05.43 | 04.05.43 | NBR 7675 ARRUELA DE BORRACHA DN 100 | 06.016.7058-5 | 06.016.7058-F | COTAÇÃO | UN | 1
04.05.44 | 04.05.44 | PARAFUSO SEXTAVADO M 20 X 90 | 06.016.7059-5 | 06.016.7059-F | COTAÇÃO | UN | 1
04.05.45 | 04.05.45 | ARRUELA LISA M 20 DIB 125 | 06.016.7060-5 | 06.016.7060-F | COTAÇÃO | UN | 1
04.05.46 | 04.05.46 | PORCA SEXT M20 DIN 934 GF | 06.016.7061-5 | 06.016.7061-F | COTAÇÃO | UN | 10
04.05.47 | 04.05.47 | CONJUNTO DE ACESSÓRIOS PARA FLANGES PN10 DN200, INCLUI JUNTAS, PARAFUSOS, ARRUELAS E PORCAS | 06.016.7062-5 | 06.016.7062-F | COTAÇÃO | CJ | 1
04.05.48 | 04.05.48 | NBR 7675 FLANGE AVULSO 100MM EM FERRO FUNDIDO | 06.016.7057-5 | 06.016.7057-F | COTAÇÃO | UN | 2
04.05.49 | 04.05.49 | NBR 7675 ARRUELA DE BORRACHA DN 100 | 06.016.7068-5 | 06.016.7068-F | COTAÇÃO | UN | 1
04.05.50 | 04.05.50 | PARAFUSO SEXTAVADO M 20 X 90 | 06.016.7069-5 | 06.016.7069-F | COTAÇÃO | UN | 10
04.05.51 | 04.05.51 | PORCA SEXT M20 DIN 934 GF | 06.016.7070-5 | 06.016.7070-F | COTAÇÃO | UN | 16
04.05.52 | 04.05.52 | ARRUELA LISA M 20 DIB 125 | 06.016.7071-5 | 06.016.7071-F | COTAÇÃO | UN | 10
04.05.53 | 04.05.53 | POÇO DE SUCÇÃO / CAIXA DE MANOBRA | 06.016.7072-5 | 06.016.7072-F | COTAÇÃO | UN | 1
04.05.54 | 04.05.54 | TUBO FLANGE/PONTA E ABA DE VEDAÇÃO A 0,45m DO FLANGE PN10 DN80x1,20m FD | 06.016.7073-5 | 06.016.7073-F | COTAÇÃO | UN | 2
04.05.55 | 04.05.55 | TUBO COM FLANGES E ABA DE VEDAÇÃO A 0,37m DO FLANGE PN10 DN100x1,76m FD | 06.016.7074-5 | 06.016.7074-F | COTAÇÃO | UN | 2
04.05.56 | 04.05.56 | TUBO COM FLANGES E ABA DE VEDAÇÃO A 0,25m DO FLANGE PN10 DN150x1,63m FD | 06.016.7075-5 | 06.016.7075-F | COTAÇÃO | UN | 2
04.05.57 | 04.05.57 | Válvula de gaveta com flanges e cunha de borracha - corpo curto tipo Euro 23 com cabeçote - PN10 DN80 FD | 06.016.7076-5 | 06.016.7076-F | COTAÇÃO | UN | 2
04.05.58 | 04.05.58 | VÁLVULA DE GAVETA COM FLANGES E CUNHA DE BORRACHA - CORPO CURTO EURO 23 COM CABEÇOTE - PN10 DN100 FD | 06.017.0041-5 | 06.017.0041-F | COTAÇÃO | UN | 2
04.05.59 | 04.05.59 | VÁLVULA DE GAVETA COM FLANGES E CUNHA DE BORRACHA - CORPO CURTO EURO 23 COM CABEÇOTE - PN10 DN150 FD | 06.017.0042-5 | 06.017.0042-F | COTAÇÃO | UN | 2
04.05.60 | 04.05.60 | TÊ COM FLANGES INTEGRAL TFF10X DN100 FD | 06.016.7077-5 | 06.016.7077-F | COTAÇÃO | UN | 12
04.05.61 | 04.05.61 | TÊ COM FLANGES INTEGRAL TFF10X DN150 FD | 06.016.7078-5 | 06.016.7078-F | COTAÇÃO | UN | 1
04.05.62 | 04.05.62 | TÊ COM REDUÇÃO COM BOLSAS DN150x100 FD | 06.016.7079-5 | 06.016.7079-F | COTAÇÃO | UN | 1
04.05.63 | 04.05.63 | PROLONGAMENTO PARA VÁLVULA DE RETENÇÃO DN150 PVC | 06.016.7080-5 | 06.016.7080-F | COTAÇÃO | UN | 1
04.05.64 | 04.05.64 | Colar de tomada DN80x1" FD | 06.016.7081-5 | 06.016.7081-F | COTAÇÃO | UN | 10
04.05.65 | 04.05.65 | COLAR DE TOMADA DN150 x Ø1" FG | 06.016.7082-5 | 06.016.7082-F | COTAÇÃO | UN | 224
04.05.66 | 04.05.66 | NIPLE DUPLO COM ROSCAS BSP 1" | 06.016.7083-5 | 06.016.7083-F | COTAÇÃO | UN | 224
04.05.67 | 04.05.67 | VÁLVULA DE ESFERA COM ROSCAS BSP 1" | 06.016.7084-5 | 06.016.7084-F | COTAÇÃO | UN | 224
04.05.68 | 04.05.68 | CONJUNTO DE ACESSÓRIOS PARA FLANGES PN10 DN80, INCLUI JUNTAS, PARAFUSOS, ARRUELAS E PORCAS | 06.016.7085-5 | 06.016.7085-F | COTAÇÃO | CJ | 10
04.05.69 | 04.05.69 | CONJUNTO DE ACESSÓRIOS PARA FLANGES PN10 DN100, INCLUI JUNTAS, PARAFUSOS, ARRUELAS E PORCAS | 06.016.7090-5 | 06.016.7090-F | COTAÇÃO | CJ | 1
04.05.70 | 04.05.70 | CONJUNTO DE ACESSÓRIOS PARA FLANGES PN10 DN150, INCLUI JUNTAS, PARAFUSOS, ARRUELAS E PORCAS | 06.016.7052-5 | 06.016.7052-F | COTAÇÃO | CJ | 1
04.05.71 | 04.05.71 | ADAPTADOR JGS - KLIKSO DN80x75 FD | 06.016.7104-5 | 06.016.7104-F | COTAÇÃO | UN | 1
04.05.72 | 04.05.72 | TAMPÃO EM FERRO FUNDIDO RETANGULAR PARA TRÁFEGO INTENSO VÃO LIVRE=144x84cm | 06.016.7105-5 | 06.016.7105-F | COTAÇÃO | UN | 1
04.05.73 | 04.05.73 | TAMPÃO EM FERRO FUNDIDO RETANGULAR PARA TRÁFEGO INTENSO VÃO LIVRE=100x80cm | 06.016.7106-5 | 06.016.7106-F | COTAÇÃO | UN | 1
04.05.74 | 04.05.74 | Tampão Pamrex 800 da Saint Gobain/Similar fechado hermeticamente FD. FORNECIMENTO E ASSENTAMENTO | 06.016.7102-5 | 06.016.7102-F | COTAÇÃO | UN | 1
04.05.75 | 04.05.75 | TAMPA EM FERRO FUNDIDO P/ ACESSO AOS REGISTROS - TD5 FD. FORNECIMENTO E ASSENTAMENTO | 06.016.7108-5 | 06.016.7108-F | COTAÇÃO | UN | 1
04.05.76 | 04.05.76 | CHAVE T | 06.016.7110-5 | 06.016.7110-F | COTAÇÃO | UN | 1
04.05.77 | 04.05.77 | HASTE DE PROLONGAMENTO 1.1/8"x0,97m FD | 06.016.7111-5 | 06.016.7111-F | COTAÇÃO | UN | 1
04.05.78 | 04.05.78 | HASTE DE PROLONGAMENTO 1.1/8"x1,44m FD | 06.016.7112-5 | 06.016.7112-F | COTAÇÃO | UN | 1
04.05.79 | 04.05.79 | HASTE DE PROLONGAMENTO 1.1/8"x1,47m FD | 06.016.7113-5 | 06.016.7113-F | COTAÇÃO | UN | 1
04.05.80 | 04.05.80 | HASTE DE PROLONGAMENTO 1.1/8"x1,16m FD | 06.016.7114-5 | 06.016.7114-F | COTAÇÃO | UN | 1
04.05.81 | 04.05.81 | HASTE DE PROLONGAMENTO 1.1/8"x1,49m FD | 06.016.7115-5 | 06.016.7115-F | COTAÇÃO | UN | 1
04.05.82 | 04.05.82 | HASTE DE PROLONGAMENTO 1.1/8"x2,57m FD | 06.016.7116-5 | 06.016.7116-F | COTAÇÃO | UN | 1
04.05.83 | 04.05.83 | HASTE DE PROLONGAMENTO 1.1/8"x3,78m FD | 06.016.7117-5 | 06.016.7117-F | COTAÇÃO | UN | 1
04.05.84 | 04.05.84 | MEDIDOR ULTRASSÔNICO DE NÍVEL | 06.016.7118-5 | 06.016.7118-F | COTAÇÃO | UN | 1
04.05.85 | 04.05.85 | TAMPÃO EM FERRO FUNDIDO RETANGULAR PARA TRÁFEGO INTENSOVÃO LIVRE=100x70cm | 06.016.7119-5 | 06.016.7119-F | COTAÇÃO | UN | 372
04.05.86 | 04.05.86 | Poste de concreto "Duplo T" de 100daN, de 7,00m altura, padrão Light. | 06.017.0000-5 | 06.017.0000-F | COTAÇÃO | pç | 2
04.05.87 | 04.05.87 | Fio de cobre nu tempera meio dura de #6mm². | 06.017.0001-5 | 06.017.0001-F | COTAÇÃO | m | 20
04.05.88 | 04.05.88 | Caixa para medidor, tipo: ''CM-3'', de 350x230x186mm (HxLxP) em policarbonato - Padrão Light. | 06.017.0002-5 | 06.017.0002-F | COTAÇÃO | pç | 2
04.05.89 | 04.05.89 | Arruela lisa, circular, com furo de Ø15,87mm | 06.017.0003-5 | 06.017.0003-F | COTAÇÃO | pç | 4
04.05.90 | 04.05.90 | Bucha de nylon ø8mm com parafuso zincado, rosca soberba ø8x63,5mm e arruela lisa. | 06.017.0004-5 | 06.017.0004-F | COTAÇÃO | cj | 8
04.05.91 | 04.05.91 | Cabeçote para eletroduto em PVC Ø50mm | 06.017.0005-5 | 06.017.0005-F | COTAÇÃO | pç | 2
04.05.92 | 04.05.92 | Bucha para eletroduto Ø50mm, fabricada em ferro nodular, galvanizada, rosca gás | 06.017.0006-5 | 06.017.0006-F | COTAÇÃO | pç | 4
04.05.93 | 04.05.93 | Parafuso de máquina cabeça quadrada, M16x200mm, com uma porca quadrada. | 06.017.0007-5 | 06.017.0007-F | COTAÇÃO | pç | 2
04.05.94 | 04.05.94 | Bucha para eletroduto Ø25mm, fabricada em ferro nodular, galvanizada, rosca gás. | 06.017.0008-5 | 06.017.0008-F | COTAÇÃO | pç | 4
04.05.95 | 04.05.95 | Arruela para eletroduto Ø50mm, fabricada em ferro nodular, galvanizada, rosca gás. | 06.017.0009-5 | 06.017.0009-F | COTAÇÃO | pç | 4
04.05.96 | 04.05.96 | Cinta de aço inoxidável com fecho, largura 19mm, espessura 0,7mm. | 06.017.0010-5 | 06.017.0010-F | COTAÇÃO | pç | 12
04.05.97 | 04.05.97 | Arruela para eletroduto Ø25mm, fabricada em ferro nodular, galvanizada, rosca gás. | 06.017.0011-5 | 06.017.0011-F | COTAÇÃO | pç | 2
04.05.98 | 04.05.98 | Caixa de inspeção do terra, tampa com alça, ø200x250mm. | 06.017.0012-5 | 06.017.0012-F | COTAÇÃO | pç | 2
04.05.99 | 04.05.99 | Haste de aterramento, Ø19x3000mm. | 06.017.0013-5 | 06.017.0013-F | COTAÇÃO | pç | 2
04.06 | 04.06 | EQUIPAMENTOS ESTAÇÃO ELEVATÓRIA CONT
04.06.01 | 04.06.01 | Molde, alicate e cartucho de pó para solda exotérmico. | 06.017.0014-5 | 06.017.0014-F | COTAÇÃO | cj | 2
04.06.02 | 04.06.02 | Curva de 90° para eletroduto em PVC Ø50mm, rosca gás. | 06.016.7132-5 | 06.016.7132-F | COTAÇÃO | pç | 2
04.06.03 | 04.06.03 | Curva de 90° para eletroduto em aço galvanizado Ø20mm tipo pesado, rosca gás. | 06.017.0016-5 | 06.017.0016-F | COTAÇÃO | pç | 2
04.06.04 | 04.06.04 | Cabeçote para eletroduto Ø20mm, em aço galvanizado. | 06.016.7133-5 | 06.016.7133-F | COTAÇÃO | pç | 2
04.06.05 | 04.06.05 | Curva 90° para eletroduto PVC rígido, classe B, pontas com rosca gás e uma luva por peça, Ø1.1/2”(50mm) | 06.016.7134-5 | 06.016.7134-F | COTAÇÃO | pç | 4
04.06.06 | 04.06.06 | Eletroduto para instalação subterrânea de seção circular, corrugado, flexível e impermeável, fabricado em polietileno de alta densidade Ø1.1/4" (PEAD). | 06.017.0019-5 | 06.017.0019-F | COTAÇÃO | m | 60
04.06.07 | 04.06.07 | Terminal para eletroduto PEAD Ø1.1/4" | 06.016.7135-5 | 06.016.7135-F | COTAÇÃO | pç | 12
04.06.08 | 04.06.08 | Suporte para cabos em aço inox conforme detalhe 1 do desenho 0714-DES.EXE.ELE-013. | 06.017.0021-5 | 06.017.0021-F | COTAÇÃO | pç | 4
04.06.09 | 04.06.09 | Vergalhão de aço inox, Ø9,5mm (dobrar por conta da obra) conforme detalhe 2 do desenho 0714-DES.EXE.ELE-013. | 06.016.7136-5 | 06.016.7136-F | COTAÇÃO | pç | 8
04.06.10 | 04.06.10 | Curva 90° para eletroduto aço galvanizado, pontas com rosca gás e uma luva por peça, Ø20mm (3/4") | 06.017.0023-5 | 06.017.0023-F | COTAÇÃO | pç | 4
04.06.11 | 04.06.11 | Eletroduto para instalação subterrânea de seção circular, corrugado, flexível e impermeável, fabricado em polietileno de alta densidade Ø1.1/4" (PEAD). | 06.017.0019-5 | 06.017.0019-F | COTAÇÃO | m | 60
04.06.12 | 04.06.12 | Terminal para eletroduto PEAD Ø1.1/4" | 06.016.7135-5 | 06.016.7135-F | COTAÇÃO | pç | 12
04.06.13 | 04.06.13 | Suporte para cabos em aço inox conforme detalhe 1 do desenho 0714-DES.EXE.ELE-013. | 06.017.0021-5 | 06.017.0021-F | COTAÇÃO | pç | 4
04.06.14 | 04.06.14 | Vergalhão de aço inox, Ø9,5mm (dobrar por conta da obra) conforme detalhe 2 do desenho 0714-DES.EXE.ELE-013. | 06.016.7136-5 | 06.016.7136-F | COTAÇÃO | pç | 8
04.06.15 | 04.06.15 | Eletrodo de nível, tipo pêndulo em aço inox 303/304, carcaça de ABS, grau de proteção IP 68, com 40m de cabo 1C(1x#1,0mm²), com isolamento em composto especial de PVC, conforme especificação técnica anexa. | 06.017.0028-5 | 06.017.0028-F | COTAÇÃO | pç | 14
04.06.16 | 04.06.16 | Chave de nível tipo ultrassônico, grau de proteção IP 68, conforme especificação | 06.017.0029-5 | 06.017.0029-F | COTAÇÃO | pç | 2
04.06.17 | 04.06.17 | Prensa a cabo em alumínio, IP-54, rosca gás, Ø1/2" (9-10mm) | 06.017.0030-5 | 06.017.0030-F | COTAÇÃO | pç | 12
04.06.18 | 04.06.18 | Luva de redução 3/4"x1/2" com duas roscas internas para eletroduto PVC, rosca gás. | 06.017.0031-5 | 06.017.0031-F | COTAÇÃO | pç | 6
04.06.19 | 04.06.19 | 1C(4x#4mm²) - Nota 2 | 06.017.0032-5 | 06.017.0032-F | COTAÇÃO | m | 60
04.06.20 | 04.06.20 | 1C(3x#2,5mm²) | 06.017.0033-5 | 06.017.0033-F | COTAÇÃO | m | 8
04.06.21 | 04.06.21 | Cabo de cobre de instrumentação, formado por condutores flexíveis, retorcidos a cada 50mm, classe de isolação 300/600V, anti-chama, blindagem eletrostática e fio dreno flexível, capa de PVC 90º. formação (2x#1,0mm²) + Shield. Norma ABNT-NBR 10.300. | 06.017.0034-5 | 06.017.0034-F | COTAÇÃO | m | 12
04.06.22 | 04.06.22 | Cabo coaxial, RG-58 | 06.017.0035-5 | 06.017.0035-F | COTAÇÃO | m | 24
04.06.23 | 04.06.23 | 1C(1x#1,0mm²) | 06.017.0037-5 | 06.017.0037-F | COTAÇÃO | m | 210
04.06.24 | 04.06.24 | 1C(7x#0,75mm²) | 06.017.0038-5 | 06.017.0038-F | COTAÇÃO | m | 600
04.06.25 | 04.06.25 | Painel Comando de Motores - Partida com Soft Starter - PCM-SS com UCP em 220V, 60Hz, para instalação interna em chapa de aço tratada, compostas das seguintes entradas e partidas: 2 x 4,62CV trifásico e conforme Diagrama Funcional do desenho 0714-DES.EXE.ELE-016. | 06.017.0039-5 | 06.017.0039-F | COTAÇÃO | cj | 2
05 | 05 | MND - Transformação, NATM, Shield e HDD
05.01 | 05.01 | TRANSFORMAÇÃO DOS POÇOS - MOVIMENTAÇÃO DE TERRA
05.01.01 | 05.01.01 | ESCAVACAO MECANICA DE VALA ESCORADA,EM MATERIAL DE 1ªCATEGORIA COM PEDRAS,INSTALACOES PREDIAIS OU OUTROS REDUTORES DE PRODUTIVIDADE,OU CAVAS DE FUNDACAO,ATE 1,50M DE PROFUNDIDADE,UTILIZANDO ESCAVADEIRA HIDRAULICA DE 0,78M3,EXCLUSIVE ESGOTAMENTO E ESCORAMENTO | 03.020.0060-1 | 03.020.0060-B | EMOP | M3 | 318.3047
05.01.02 | 05.01.02 | ESCAVACAO MECANICA DE VALA ESCORADA,EM MATERIAL DE 1ªCATEGORIA COM PEDRAS,INSTALACOES PREDIAIS OU OUTROS REDUTORES DE PRODUTIVIDADE,OU CAVAS DE FUNDACAO,ENTRE 1,50 E 3,00M DE PROFUNDIDADE,UTILIZANDO ESCAVADEIRA HIDRAULICA DE 0,78M3,EXCLUSIVE ESGOTAMENTO E ESCORAMENTO | 03.020.0065-1 | 03.020.0065-B | EMOP | M3 | 208.0717
05.01.03 | 05.01.03 | ESCAVACAO MECANICA DE VALA ESCORADA,EM MATERIAL DE 1ªCATEGORIA COM PEDRAS,INSTALACOES PREDIAIS OU OUTROS REDUTORES DE PRODUTIVIDADE,OU CAVAS DE FUNDACAO,ENTRE 3,00 E 4,50M DE PROFUNDIDADE,UTILIZANDO ESCAVADEIRA HIDRAULICA DE 0,78M3,EXCLUSIVE ESGOTAMENTO E ESCORAMENTO | 03.020.0070-1 | 03.020.0070-B | EMOP | M3 | 205.2717
05.01.04 | 05.01.04 | ESCAVACAO MECANICA DE VALA ESCORADA,EM MATERIAL DE 1ªCATEGORIA COM PEDRAS,INSTALACOES PREDIAIS OU OUTROS REDUTORES DE PRODUTIVIDADE,OU CAVAS DE FUNDACAO,ENTRE 4,50 E 6,00M DE PROFUNDIDADE,UTILIZANDO ESCAVADEIRA HIDRAULICA DE 0,78M3,EXCLUSIVE ESGOTAMENTO E ESCORAMENTO | 03.020.0075-1 | 03.020.0075-B | EMOP | M3 | 205.2717
05.01.05 | 05.01.05 | ESCAVACAO MECANICA DE VALA ESCORADA,EM MATERIAL DE 1ªCATEGORIA COM PEDRAS,INSTALACOES PREDIAIS OU OUTROS REDUTORES DE PRODUTIVIDADE,OU CAVAS DE FUNDACAO,ENTRE 6,00 E 7,50M DE PROFUNDIDADE,UTILIZANDO ESCAVADEIRA HIDRAULICA DE 0,78M3,EXCLUSIVE ESGOTAMENTO E ESCORAMENTO | 03.020.0080-5 | 03.020.0080-F | EMOP | M3 | 163.305
05.01.06 | 05.01.06 | ESCAVACAO MECANICA DE VALA ESCORADA,EM MATERIAL DE 1ªCATEGORIA COM PEDRAS,INSTALACOES PREDIAIS OU OUTROS REDUTORES DE PRODUTIVIDADE,OU CAVAS DE FUNDACAO,ENTRE 7,50 E 9,00M DE PROFUNDIDADE,UTILIZANDO ESCAVADEIRA HIDRAULICA DE 0,78M3,EXCLUSIVE ESGOTAMENTO E ESCORAMENTO | 03.020.0085-5 | 03.020.0085-F | EMOP | M3 | 93.5887
05.01.07 | 05.01.07 | ESCAVACAO MECANICA DE VALA ESCORADA,EM MATERIAL DE 1ªCATEGORIA COM PEDRAS,INSTALACOES PREDIAIS OU OUTROS REDUTORES DE PRODUTIVIDADE,OU CAVAS DE FUNDACAO,ENTRE 9,00 E 10,50M DE PROFUNDIDADE,UTILIZANDO ESCAVADEIRA HIDRAULICA DE 0,78M3,EXCLUSIVE ESGOTAMENTO E ESCORAMENTO | 03.020.0090-5 | 03.020.0090-F | EMOP | M3 | 21.1202
05.01.08 | 05.01.08 | REATERRO DE VALA/CAVA,ESPALHAMENTO COM RETRO-ESCAVADEIRA E COMPACTACAO VIBRATORIA,EXCLUSIVE MATERIAL | 03.014.0005-0 | 03.014.0005-A | EMOP | M3 | 480.0627
05.01.09 | 05.01.09 | CARGA E DESCARGA MECANICA DE AGREGADOS,TERRA,ESCOMBROS,MATERIAL A GRANEL,UTILIZANDO CAMINHAO BASCULANTE A OLEO DIESEL,COM CAPACIDADE UTIL DE 12T,CONSIDERANDO O TEMPO PARA CARGA,DESCARGA E MANOBRA,EXCLUSIVE DESPESAS COM A PA-CARREGADEIRA EMPREGADA NA CARGA,COM A CAPACIDADE DE 1,50M3 | 04.010.0046-0 | 04.010.0046-A | EMOP | T | 79969.8082
05.01.10 | 05.01.10 | TRANSPORTE DE CARGA DE QUALQUER NATUREZA,EXCLUSIVE AS DESPESAS DE CARGA E DESCARGA,TANTO DE ESPERA DO CAMINHAO COMO DO SERVENTE OU EQUIPAMENTO AUXILIAR,A VELOCIDADE MEDIA DE 30KM/H,EM CAMINHAO BASCULANTE A OLEO DIESEL,COM CAPACIDADE UTIL DE12T | 04.005.0143-1 | 04.005.0143-B | EMOP | T X KM | 8261.5479
05.01.11 | 05.01.11 | CARGA DE MATERIAL COM PA-CARREGADEIRA DE 1,30M3,EXCLUSIVE DESPESAS COM O CAMINHAO,COMPREENDENDO TEMPO COM ESPERA E OPERACAO PARA CARGAS DE 200T POR DIA DE 8H | 04.012.0074-1 | 04.012.0074-B | EMOP | T | 79969.8082
05.01.12 | 05.01.12 | CARGA E DESCARGA MECANICA DE AGREGADOS,TERRA,ESCOMBROS,MATERIAL A GRANEL,UTILIZANDO CAMINHAO BASCULANTE A OLEO DIESEL,COM CAPACIDADE UTIL DE 17T,CONSIDERANDO O TEMPO PARA CARGA,DESCARGA E MANOBRA,EXCLUSIVE DESPESAS COM A PA-CARREGADEIRA EMPREGADA NA CARGA,COM A CAPACIDADE DE 1,50M3 | 04.010.0047-0 | 04.010.0047-A | EMOP | T | 79969.8082
05.01.13 | 05.01.13 | TRANSPORTE DE CARGA DE QUALQUER NATUREZA,EXCLUSIVE AS DESPESAS DE CARGA E DESCARGA,TANTO DE ESPERA DA CARRETA COMO DO SERVENTE OU EQUIPAMENTO AUXILIAR,A VELOCIDADE MEDIA DE 50KM/H,EM CARRETA,COM CAPACIDADE UTIL DE 30T | 04.005.0170-0 | 04.005.0170-A | EMOP | T X KM | 63820.4576
05.01.14 | 05.01.14 | DISPOSIÇÃO FINAL DE SOLOS E RESÍDUOS, CLASSE II B - INERTES, EM ATERRO SANITÁRIO LICENCIADO | 04-064-000/SIURB-INFRA | 04-064-000/SIURB-INFRA | SIURB-INFRA | T | 79969.8082
05.01.15 | 05.01.15 | RECEBIMENTO DE CARGA DE CAMINHAO BASCULANTE EM SERVICOS DE DESCARGA MECANICA | 04.018.0010-0 | 04.018.0010-A | EMOP | T | 79969.8082
05.01.16 | 05.01.16 | REFORCO DE SUBLEITO,DE ACORDO COM AS "INSTRUCOES PARA EXECUCAO",DO DER-RJ,EXCLUSIVE ESCAVACAO,CARGA,TRANPORTE E FORNECIMENTO DOS MATERIAIS | 08.021.0002-0 | 08.021.0002-A | EMOP | M3 | 386.0477
05.01.17 | 05.01.17 | SAIBRO,INCLUSIVE TRANSPORTE.FORNECIMENTO | 20.104.0001-0 | 20.104.0001-A | EMOP | M3 | 386.0477
05.02 | 05.02 | EXECUÇÃO DA TRANSFORMAÇÃO
05.02.01 | 05.02.01 | TUBO DE CONCRETO ARMADO PARA CRAVACAO COM PONTA,BOLSA E JUNTA ELASTICA,CONFORME ABNT NBR 15.319,DN=600MM.FORNECIMENTO | 06.063.0014-0 | 06.063.0014-A | EMOP | M | 1255.23
05.02.02 | 05.02.02 | ASSENTAMENTO DE TUBOS DE CONCRETO ARMADO,EXCLUSIVE FORN.DESTES,PARA COLETOR DE AGUAS PLUVIAIS,COM DIAMETRO DE 600MM,ATERRO E SOCA ATE A ALTURA DA GERATRIZ SUPERIOR DO TUBO,CONSIDERANDO O MATERIAL DA PROPRIA ESCAVACAO,INCLUSIVE FORNECIMENTODO MATERIAL PARA REJUNTAMENTO COM ARGAMASSA DE CIMENTO E AREIA,NO TRACO 1:4 E ACERTO DE FUNDO DE VALA | 06.001.0033-0 | 06.001.0033-A | EMOP | M | 1255.23
05.02.03 | 05.02.03 | TUBO PVC-DEFOFO,PARA ADUCAO E DISTRIBUICAO DE AGUAS,COM DIAMETRO NOMINAL DE 400MM,INCLUSIVE ANEL DE BORRACHA.FORNECIMENTO | 06.271.0016-0 | 06.271.0016-A | EMOP | M | 115.7
05.02.04 | 05.02.04 | ASSENTAMENTO DE TUBO FLEXIVEL,EXCLUSIVE FORNECIMENTO DESTE,PARA AGUAS PLUVIAIS,ATERRO E SOCA ATE A ALTURA DA GERATRIZ SUPERIOR DO TUBO,CONSIDERANDO O MATERIAL DA PROPRIA ESCAVACAO,DIAMETRO DE 400MM | 06.001.0183-0 | 06.001.0183-A | EMOP | M | 115.7
05.02.05 | 05.02.05 | TAMPAO COMPLETO DE FERRO FUNDIDO DUCTIL (NODULAR) ARTICULADO,CIRCULAR,DN 600MM,COM TAMPA PARA ACESSO DE MANUTENCAO E SOBRETAMPA PARA MANOBRA,CLASSE D400,CONFORME ABNT NBR 10160,ASSENTADO COM ARGAMASSA DE CIMENTO E AREIA,NO TRACO 1:4 EM VOLUME.FORNECIMENTO E ASSENTAMENTO | 06.016.0007-0 | 06.016.0007-A | EMOP | UN | 14
05.02.06 | 05.02.06 | CONCRETO BOMBEADO,FCK=20MPA,COMPREENDENDO O FORNECIMENTO DECONCRETO IMPORTADO DE USINA,COLOCACAO NAS FORMAS,ESPALHAMENTO,ADENSAMENTO MECANICO E ACABAMENTO | 11.025.0006-0 | 11.025.0006-A | EMOP | M3 | 6.0638
05.02.07 | 05.02.07 | CONCRETO BOMBEADO,FCK=40MPA,COMPREENDENDO O FORNECIMENTO DECONCRETO IMPORTADO DE USINA,COLOCACAO NAS FORMAS,ESPALHAMENTO,ADENSAMENTO MECANICO E ACABAMENTO | 11.025.0014-0 | 11.025.0014-A | EMOP | M3 | 44.1657
05.02.08 | 05.02.08 | BARRA DE ACO CA-50,COM SALIENCIA OU MOSSA,COEFICIENTE DE CONFORMACAO SUPERFICIAL MINIMO (ADERENCIA) IGUAL A 1,5,DIAMETRODE 6,3MM,DESTINADA A ARMADURA DE CONCRETO ARMADO,10% DE PERDAS DE PONTAS E ARAME 18.FORNECIMENTO | 11.009.0013-0 | 11.009.0013-A | EMOP | KG | 883.3142
05.02.09 | 05.02.09 | CORTE,DOBRAGEM,MONTAGEM E COLOCACAO DE FERRAGENS NAS FORMAS,ACO CA-50,EM BARRAS REDONDAS,COM DIAMETRO IGUAL A 6,3MM | 11.011.0029-0 | 11.011.0029-A | EMOP | KG | 883.3142
05.02.10 | 05.02.10 | BARRA DE ACO CA-50,COM SALIENCIA OU MOSSA,COEFICIENTE DE CONFORMACAO SUPERFICIAL MINIMO (ADERENCIA) IGUAL A 1,5,DIAMETRODE 8 A 12,5MM,DESTINADA A ARMADURA DE CONCRETO ARMADO,10%DE PERDAS DE PONTAS E ARAME 18.FORNECIMENTO | 11.009.0014-1 | 11.009.0014-B | EMOP | KG | 3533.2567
05.02.11 | 05.02.11 | CORTE,DOBRAGEM,MONTAGEM E COLOCACAO DE FERRAGENS NAS FORMAS,ACO CA-50,EM BARRAS REDONDAS,COM DIAMETRO DE 8 A 12,5MM | 11.011.0030-1 | 11.011.0030-B | EMOP | KG | 3533.2567
05.02.12 | 05.02.12 | FORMAS DE MADEIRA DE 3ª PARA MOLDAGEM DE PECAS DE CONCRETO ARMADO COM PARAMENTOS PLANOS,EM LAJES,VIGAS,PAREDES,ETC,SERVINDO A MADEIRA 3 VEZES,INCLUSIVE DESMOLDAGEM,EXCLUSIVE ESCORAMENTO. | 11.004.0020-1 | 11.004.0020-B | EMOP | M2 | 105.8032
05.02.13 | 05.02.13 | ESCORAMENTO DE FORMA DE PARAMENTOS VERTICAIS,PARA ALTURA ATE1,50M,COM 30% DE APROVEITAMENTO DA MADEIRA,INCLUSIVE RETIRADA | 11.004.0065-0 | 11.004.0065-A | EMOP | M2 | 200.1106
05.02.14 | 05.02.14 | REVESTIMENTO EXTERNO,DE UMA VEZ,COM ARGAMASSA DE CIMENTO E AREOLA PARA EMBOCO,NO TRACO 1:2,COM 3CM DE ESPESSURA,INCLUSIVE CHAPISCO DE CIMENTO E AREIA,NO TRACO 1:3 | 13.001.0050-1 | 13.001.0050-B | EMOP | M2 | 274.0643
05.02.15 | 05.02.15 | GUINDAUTO COM CAPACIDADE MAXIMA DE CARGA EM TORNO DE 4T A APROXIMADAMENTE 2,00M E ALCANCE MAXIMO VERTICAL(DO SOLO)A APROXIMADAMENTE 8,00M,ANGULO DE GIRO DE 180º,MONTADO SOBRE CHASSIS DE CAMINHAO,EXCLUSIVE ESTE.SAO CONSIDERADOS DOIS AJUDANTES,EXCLUSIVE OPERADOR QUE E CONSIDERADO O MOTORISTA DO CAMINHAO | 19.004.0081-2 | 19.004.0081-C | EMOP | H | 1478.4
05.02.16 | 05.02.16 | GUINDAUTO COM CAPACIDADE MAXIMA DE CARGA EM TORNO DE 4T A APROXIMADAMENTE 2,00M E ALCANCE MAXIMO VERTICAL(DO SOLO)A APROXIMADAMENTE 8,00M,ANGULO DE GIRO DE 180º,MONTADO SOBRE CHASSIS DE CAMINHAO,EXCLUSIVE ESTE.SAO CONSIDERADOS DOIS AJUDANTES,EXCLUSIVE OPERADOR QUE E CONSIDERADO O MOTORISTA DO CAMINHAO | 19.004.0081-4 | 19.004.0081-E | EMOP | H | 633.6
05.03 | 05.03 | NATM
05.03.01 | 05.03.01 | EXECUÇÃO DE TÚNEL PELO PROCESSO NATM, INCLUINDO O ASSENTAMENTO DE TUBO DE CONCRETO NO DIÂMETRO DE PROJETO SOBRE GRADIENTE HIDRÁULICO EM CONCRETO E INJEÇÃO DE MATERIAL DE 1a CATEGORIA PARA CONSOLIDAÇÃO DO SISTEMA. INCLUSIVE TRANSPORTE PARA O BOTA FORA. MEDIDO PELO DIAMETRO DA ESCAVAÇÃO | 03.001.0500-6 | 03.001.0500-G | COMPOSIÇÃO | M3 | 226.3389
05.03.02 | 05.03.02 | Enfilagem tubular sistema convencional schedule 40 - D = 65 mm | 6219511 | 6219511 | SICRO | m | 19212.24
05.03.03 | 05.03.03 | Dreno sub-horizontal - DSH 01 - material de 2ª categoria | 2003865 | 2003865 | SICRO | m | 3202.04
05.03.04 | 05.03.04 | Coluna de jet grouting horizontal CCPH em solo - D = 40 cm - perfuração e injeção | 6205791 | 6205791 | SICRO | m | 19212.24
05.03.05 | 05.03.05 | Ventilação provisória para tunnel liner | 4816004 | 4816004 | SICRO | m | 800.51
05.04 | 05.04 | SHIELD
05.04.01 | 05.04.01 | EXECUÇÃO DE REDE DE TUBOS DE CONCRETO ARMADO "JP' COM JUNTAS DE ANEL DE BORRACHA, PARA GALERIAS ESGOTO SANITÁRIO Ø600MM, COM "SHIELD" EM SOLO | 06.106.7000-6 | 06.106.7000-G | COTAÇÃO | M | 454.72
06 | 06 | CONSERTOS
06.01 | 06.01 | CONSERTOS
06.01.01 | 06.01.01 | CONSERTO DE RAMAL/INTERCEPTOR ÁGUA PLUVIAL Ø400 MM | 15.065.0040-6 | 15.065.0040-G | COMPOSIÇÃO | UN | 189.3479
06.01.02 | 06.01.02 | CONSERTO DE RAMAL/INTERCEPTOR ÁGUA PLUVIAL Ø600 MM | 15.065.0041-6 | 15.065.0041-G | COMPOSIÇÃO | UN | 189.3479
06.01.03 | 06.01.03 | CAIXA DE RALO EM ALVENARIA DE TIJOLO MACICO (7X10X20CM),EM PAREDES DE UMA VEZ(0,20M),DE (0,30X0,90X0,90)M,PARA AGUAS PLUVIAIS,UTILIZANDO ARGAMASSA DE CIMENTO E AREIA,NO TRACO 1:4 EM VOLUME,SENDO AS PAREDES REVESTIDAS INTERNAMENTE COM A MESMA ARGAMASSA,COM BASE DE CONCRETO SIMPLES FCK=10MPA E GRELHADE FERRO FUNDIDO CLASSE C-250 CONFORME ABNT NBR 10160 | 06.014.0101-0 | 06.014.0101-A | EMOP | UN | 75.7392
06.01.04 | 06.01.04 | CAIXA DE RALO EM ALVENARIA DE TIJOLO MACICO (7X10X20CM),EM PAREDES DE UMA VEZ(0,20M),DE (0,30X0,90X0,90)M,PARA AGUAS PLUVIAIS,UTILIZANDO ARGAMASSA DE CIMENTO E AREIA,NO TRACO 1:4 EM VOLUME,SENDO AS PAREDES REVESTIDAS INTERNAMENTE COM A MESMA ARGAMASSA,COM BASE DE CONCRETO SIMPLES FCK=10MPA E GRELHADE FERRO FUNDIDO CLASSE C-250 CONFORME ABNT NBR 10160 | 06.014.0101-0 | 06.014.0101-A | EMOP | UN | 75.7392
06.01.05 | 06.01.05 | ARRANCAMENTO DE MEIOS-FIOS,DE GRANITO OU CONCRETO,RETOS OU CURVOS,INCLUSIVE EMPILHAMENTO LATERAL DENTRO DO CANTEIRO DE SERVICO | 05.001.0142-0 | 05.001.0142-A | EMOP | M | 9467.395
06.01.06 | 06.01.06 | REASSENTAMENTO DE MEIO-FIO | 08.012.0004-0 | 08.012.0004-A | EMOP | M | 9467.395
06.01.07 | 06.01.07 | ESCAVACAO MANUAL DE VALA/CAVA EM MATERIAL DE 1ª CATEGORIA (A(AREIA,ARGILA OU PICARRA),ATE 1,50M DE PROFUNDIDADE,EXCLUSIVE ESCORAMENTO E ESGOTAMENTO | 03.001.0001-1 | 03.001.0001-B | EMOP | M3 | 5016
06.01.08 | 06.01.08 | REATERRO DE VALA/CAVA COM PO-DE-PEDRA,INCLUSIVE FORNECIMENTODO MATERIAL E COMPACTACAO MANUAL | 03.015.0010-0 | 03.015.0010-A | EMOP | M3 | 5016
06.01.09 | 06.01.09 | CARGA E DESCARGA MECANICA DE AGREGADOS,TERRA,ESCOMBROS,MATERIAL A GRANEL,UTILIZANDO CAMINHAO BASCULANTE A OLEO DIESEL,COM CAPACIDADE UTIL DE 8T,CONSIDERANDO O TEMPO PARA CARGA,DESCARGA E MANOBRA,EXCLUSIVE DESPESAS COM A PA-CARREGADEIRA EMPREGADA NA CARGA,COM A CAPACIDADE DE 1,50M3 | 04.010.0045-0 | 04.010.0045-A | EMOP | T | 8527.2
06.01.10 | 06.01.10 | TRANSPORTE DE CARGA DE QUALQUER NATUREZA,EXCLUSIVE AS DESPESAS DE CARGA E DESCARGA,TANTO DE ESPERA DO CAMINHAO COMO DO SERVENTE OU EQUIPAMENTO AUXILIAR,A VELOCIDADE MEDIA DE 30KM/H,EM CAMINHAO BASCULANTE A OLEO DIESEL,COM CAPACIDADE UTIL DE12T | 04.005.0143-1 | 04.005.0143-B | EMOP | T X KM | 34108.8
06.01.11 | 06.01.11 | CARGA DE MATERIAL COM PA-CARREGADEIRA DE 1,30M3,EXCLUSIVE DESPESAS COM O CAMINHAO,COMPREENDENDO TEMPO COM ESPERA E OPERACAO PARA CARGAS DE 200T POR DIA DE 8H | 04.012.0074-1 | 04.012.0074-B | EMOP | T | 8527.2
06.01.12 | 06.01.12 | CARGA E DESCARGA MECANICA DE AGREGADOS,TERRA,ESCOMBROS,MATERIAL A GRANEL,UTILIZANDO CAMINHAO BASCULANTE A OLEO DIESEL,COM CAPACIDADE UTIL DE 17T,CONSIDERANDO O TEMPO PARA CARGA,DESCARGA E MANOBRA,EXCLUSIVE DESPESAS COM A PA-CARREGADEIRA EMPREGADA NA CARGA,COM A CAPACIDADE DE 1,50M3 | 04.010.0047-0 | 04.010.0047-A | EMOP | T | 8527.2
06.01.13 | 06.01.13 | TRANSPORTE DE CARGA DE QUALQUER NATUREZA,EXCLUSIVE AS DESPESAS DE CARGA E DESCARGA,TANTO DE ESPERA DA CARRETA COMO DO SERVENTE OU EQUIPAMENTO AUXILIAR,A VELOCIDADE MEDIA DE 50KM/H,EM CARRETA,COM CAPACIDADE UTIL DE 30T | 04.005.0170-0 | 04.005.0170-A | EMOP | T X KM | 177109.944
06.01.14 | 06.01.14 | DISPOSIÇÃO FINAL DE SOLOS E RESÍDUOS, CLASSE II B - INERTES, EM ATERRO SANITÁRIO LICENCIADO | 04-064-000/SIURB-INFRA | 04-064-000/SIURB-INFRA | SIURB-INFRA | T | 8527.2
06.01.15 | 06.01.15 | REATERRO DE VALA/CAVA COM PO-DE-PEDRA,INCLUSIVE FORNECIMENTODO MATERIAL E COMPACTACAO MANUAL | 03.015.0010-0 | 03.015.0010-A | EMOP | M3 | 3800
06.01.16 | 06.01.16 | MAO-DE-OBRA DE SERVENTE,INCLUSIVE ENCARGOS SOCIAIS | 05.105.0004-6 | 05.105.0004-G | COMPOSIÇÃO | H | 3029.5664
06.01.17 | 06.01.17 | MAO-DE-OBRA DE PEDREIRO,INCLUSIVE ENCARGOS SOCIAIS | 05.105.0003-6 | 05.105.0003-G | COMPOSIÇÃO | H | 3029.5664
06.01.18 | 06.01.18 | MAO-DE-OBRA DE BOMBEIRO HIDRAULICO,INCLUSIVE ENCARGOS SOCIAIS | 05.105.0002-6 | 05.105.0002-G | COMPOSIÇÃO | H | 3029.5664
06.01.19 | 06.01.19 | MÁQUINA PARA SOLDA POR ELETROFUSÃO PARA TUBOS DE POLIETILENO DE ALTA DENSIDADE (PEAD) COM DIÂMETRO EXTERNO DE 20 A 800 MM, POTÊNCIA ENTRE 2750 E 3000 W - MATERIAIS NA OPERAÇÃO. AF_05/2023 | 103156U | 103156U | SINAPI | H | 4544.3496
06.01.20 | 06.01.20 | TUBO, PEAD, PE-80, DE = 20 MM X 2,3 MM, PARA LIGAÇÃO PREDIAL DE ÁGUA. AF_06/2022 | 104060U | 104060U | SINAPI | M | 3786.958
06.01.21 | 06.01.21 | TUBO, PEAD, PE-80, DE = 32 MM X 3,0 MM, PARA LIGAÇÃO PREDIAL DE ÁGUA. AF_06/2022 | 104061U | 104061U | SINAPI | M | 3786.958
06.01.22 | 06.01.22 | TUBO PVC-PBA,CLASSE 15(EB-183),PARA ADUCAO E DISTRIBUICAO DEAGUAS,COM DIAMETRO NOMINAL DE 50MM, INCLUSIVE ANEL DE BORRACHA. FORNECIMENTO | 06.270.0001-0 | 06.270.0001-A | EMOP | M | 3786.958
06.01.23 | 06.01.23 | TUBO PVC-PBA,CLASSE 15(EB-183),PARA ADUCAO E DISTRIBUICAO DEAGUAS,COM DIAMETRO NOMINAL DE 75MM, INCLUSIVE ANEL DE BORRACHA. FORNECIMENTO | 06.270.0002-0 | 06.270.0002-A | EMOP | M | 3786.958
06.01.24 | 06.01.24 | TUBO PVC-PBA,CLASSE 15(EB-183),PARA ADUCAO E DISTRIBUICAO DEAGUAS,COM DIAMETRO NOMINAL DE 100MM,INCLUSIVE ANEL DE BORRACHA. FORNECIMENTO | 06.270.0003-0 | 06.270.0003-A | EMOP | M | 3786.958
06.01.25 | 06.01.25 | TUBO PVC-DEFOFO,PARA ADUCAO E DISTRIBUICAO DE AGUAS,COM DIAMETRO NOMINAL DE 150MM,INCLUSIVE ANEL DE BORRACHA.FORNECIMENTO | 06.271.0011-0 | 06.271.0011-A | EMOP | M | 3786.958
06.01.26 | 06.01.26 | TUBO PVC,CONFORME ABNT NBR 7362,PARA ESGOTO SANITARIO,COM DIAMETRO NOMINAL DE 400MM,INCLUSIVE ANEL DE BORRACHA.FORNECIMENTO | 06.272.0008-0 | 06.272.0008-A | EMOP | M | 3786.958
06.01.27 | 06.01.27 | ASSENTAMENTO DE TUBULACAO DE PVC RIGIDO,COM JUNTA ELASTICA,COM DIAMETRO NOMINAL DE 50MM,COMPREENDENDO CARGA E DESCARGA,ACERTO DE FUNDO DE VALA,COLOCACAO NA VALA,MONTAGEM E REATERROATE A GERATRIZ SUPERIOR DO TUBO CONSIDERANDO MATERIAL DA PROPRIA ESCAVACAO E TESTE HIDROSTATICO,EXCLUSIVE TUBO E JUNTAELASTICA | 06.001.0250-0 | 06.001.0250-A | EMOP | M | 3786.958
06.01.28 | 06.01.28 | ASSENTAMENTO DE TUBULACAO DE PVC RIGIDO,COM JUNTA ELASTICA,COM DIAMETRO NOMINAL DE 75MM,COMPREENDENDO CARGA E DESCARGA,ACERTO DE FUNDO DE VALA,COLOCACAO NA VALA,MONTAGEM E REATERROATE A GERATRIZ SUPERIOR DO TUBO CONSIDERANDO O MATERIAL DAPROPRIA ESCAVACAO E TESTE HIDROSTATICO,EXCLUSIVE TUBO E JUNTA ELASTICA | 06.001.0251-0 | 06.001.0251-A | EMOP | M | 3786.958
06.01.29 | 06.01.29 | ASSENTAMENTO DE TUBULACAO DE PVC RIGIDO,COM JUNTA ELASTICA,COM DIAMETRO NOMINAL DE 100MM,COMPREENDENDO CARGA E DESCARGA,ACERTO DE FUNDO DE VALA,COLOCACAO NA VALA,MONTAGEM E REATERRO ATE A GERATRIZ SUPERIOR DO TUBO CONSIDERANDO O MATERIAL DAPROPRIA ESCAVACAO E TESTE HIDROSTATICO,EXCLUSIVE TUBO E JUNTA ELASTICA | 06.001.0252-0 | 06.001.0252-A | EMOP | M | 3786.958
06.01.30 | 06.01.30 | ASSENTAMENTO DE TUBULACAO DE PVC RIGIDO,COM JUNTA ELASTICA,COM DIAMETRO NOMINAL DE 150MM,COMPREENDENDO CARGA E DESCARGA,ACERTO DE FUNDO DE VALA,COLOCACAO NA VALA,MONTAGEM E REATERRO ATE A GERATRIZ SUPERIOR DO TUBO CONSIDERANDO O MATERIAL DAPROPRIA ESCAVACAO E TESTE HIDROSTATICO,EXCLUSIVE TUBO E JUNTA ELASTICA | 06.001.0254-0 | 06.001.0254-A | EMOP | M | 3786.958
06.01.31 | 06.01.31 | ASSENTAMENTO DE TUBULACAO DE PVC,COM JUNTA ELASTICA,PARA COLETOR DE ESGOTOS,COM DIAMETRO NOMINAL DE 400MM,ATERRO E SOCAATE A ALTURA DA GERATRIZ SUPERIOR DO TUBO,CONSIDERANDO O MATERIAL DA PROPRIA ESCAVACAO,EXCLUSIVE TUBO E JUNTA | 06.001.0248-0 | 06.001.0248-A | EMOP | M | 3786.958
07 | 07 | POÇOS DE SERVIÇO DE EMBOQUE PARA CRAVAÇÃO DE TUBULAÇÃO DE Ø 600MM (1PS)
07.01 | 07.01 | SERVIÇOS DE ESCRITÓRIO, LABORATÓRIO E CAMPO
07.01.01 | 07.01.01 | CONTROLE TECNOLOGICO DE OBRAS EM CONCRETO ARMADO CONSIDERANDO APENAS O CONTROLE DO CONCRETO E CONSTANDO DE COLETA,MOLDAGEM E CAPEAMENTO DE CORPOS DE PROVA,TRANSPORTE ATE 50KM,ENSAIOS DE RESISTENCIA A COMPRESSAO AOS 3, 7 E 28 DIAS E "SLUMP TEST",MEDIDO POR M3 DE CONCRETO COLOCADO NAS FORMAS | 01.001.0150-0 | 01.001.0150-A | EMOP | M3 | 513.3729
07.01.02 | 07.01.02 | SONDAGEM ROTATIVA COM COROA DE WIDIA,EM SOLO,DIAMETRO H,VERTICAL,INCLUSIVE DESLOCAMENTO DENTRO DO CANTEIRO E INSTALACAODA SONDA EM CADA FURO | 01.002.0007-0 | 01.002.0007-A | EMOP | M | 33
07.01.03 | 07.01.03 | PERFURACAO ROTATIVA COM COROA DE WIDIA,EM SOLO,DIAMETRO H,VERTICAL,INCLUSIVE DESLOCAMENTO DENTRO DO CANTEIRO E INSTALACAO DA SONDA EM CADA FURO | 01.002.0027-0 | 01.002.0027-A | EMOP | M | 33
07.01.04 | 07.01.04 | PERFURACAO ROTATIVA COM COROA DE WIDIA,EM ALTERACAO EM ROCHA,DIAMETRO H,VERTICAL,INCLUSIVE DESLOCAMENTO DENTRO DO CANTEIRO E INSTALACAO DA SONDA EM CADA FURO | 01.002.0063-0 | 01.002.0063-A | EMOP | M | 11
07.01.05 | 07.01.05 | PERFURACAO ROTATIVA COM COROA DE WIDIA,EM ROCHA SA,DIAMETROH,VERTICAL,INCLUSIVE DESLOCAMENTO DENTRO DO CANTEIRO E INSTALACAO DA SONDA EM CADA FURO | 01.002.0078-0 | 01.002.0078-A | EMOP | M | 11
07.01.06 | 07.01.06 | PERFURACAO ROTATIVA COM COROA DE WIDIA,EM ROCHA SA,DIAMETROH,VERTICAL,INCLUSIVE DESLOCAMENTO DENTRO DO CANTEIRO E INSTALACAO DA SONDA EM CADA FURO | 01.002.0078-0 | 01.002.0078-A | EMOP | M | 15
07.01.07 | 07.01.07 | PERFURACAO ROTATIVA COM COROA DE WIDIA,EM ROCHA SA,DIAMETROH,VERTICAL,INCLUSIVE DESLOCAMENTO DENTRO DO CANTEIRO E INSTALACAO DA SONDA EM CADA FURO | 01.002.0078-0 | 01.002.0078-A | EMOP | M | 12144
07.01.08 | 07.01.08 | GRUPO GERADOR ABERTO PARA ENERGIA DE EMERGENCIA,TRIFASICO,220/127V FREQUENCIA 50/60HZ,COM REGULADOR DE TENSAO E FREQUENCIA AUTOMATICA,QUADRO DE COMANDO MANUAL E TANQUE DE COMBUSTIVEL DE APROXIMADAMENTE 328L COM AUTONOMIA APROXIMADA DE 12H,COM POTENCIA APROXIMADA DE 145/125KVA (INTERMITENTE/CONTINUA),EXCLUSIVE OPERADOR | 19.011.0009-2 | 19.011.0009-C | EMOP | H | 2833.6
07.01.09 | 07.01.09 | GRUPO GERADOR ABERTO PARA ENERGIA DE EMERGENCIA,TRIFASICO,220/127V FREQUENCIA 50/60HZ,COM REGULADOR DE TENSAO E FREQUENCIA AUTOMATICA,QUADRO DE COMANDO MANUAL E TANQUE DE COMBUSTIVEL DE APROXIMADAMENTE 328L COM AUTONOMIA APROXIMADA DE 12H,COM POTENCIA APROXIMADA DE 145/125KVA (INTERMITENTE/CONTINUA),EXCLUSIVE OPERADOR | 19.011.0009-4 | 19.011.0009-E | EMOP | H | 1214.4
07.01.10 | 07.01.10 | OPERACAO E MANUTENCAO DO SISTEMA,EXCLUSIVE ENERGIA ELETRICA,PELO TEMPO CORRIDO DE EMPREGO NA OBRA | 01.007.0025-0 | 01.007.0025-A | EMOP | DIA | 18
07.01.11 | 07.01.11 | MOBILIZACAO E DESMOBILIZACAO DE EQUIPAMENTO E EQUIPE DE SONDAGEM E PERFURACAO ROTATIVA,COM TRANSPORTE ATE 50KM | 01.009.0050-0 | 01.009.0050-A | EMOP | UN | 5
07.01.12 | 07.01.12 | SERVIÇOS TOPOGRÁFICOS PARA ACOMPANHAMENTO DA OBRA, INCLUINDO TOPÓGRAFO, AUXILIAR DE TOPOGRAFIA, DESENHISTA, VEÍCULO E INSTRUMENTOS E ACESSÓRIOS | 01.016.1000-5 | 01.016.1000-F | COMPOSIÇÃO | M | 125
07.02 | 07.02 | MOVIMENTAÇÃO DE TERRA
07.02.01 | 07.02.01 | CONTROLE TECNOLOGICO DE OBRAS EM CONCRETO ARMADO CONSIDERANDO APENAS O CONTROLE DO CONCRETO E CONSTANDO DE COLETA,MOLDAGEM E CAPEAMENTO DE CORPOS DE PROVA,TRANSPORTE ATE 50KM,ENSAIOS DE RESISTENCIA A COMPRESSAO AOS 3, 7 E 28 DIAS E "SLUMP TEST",MEDIDO POR M3 DE CONCRETO COLOCADO NAS FORMAS | 01.001.0150-0 | 01.001.0150-A | EMOP | M3 | 240.24
07.02.02 | 07.02.02 | DEMOLICAO COM EQUIPAMENTO DE AR COMPRIMIDO,DE BASE DE MACADAME BETUMINOSO,INCLUSIVE EMPILHAMENTO LATERAL DENTRO DO CANTEIRO DE SERVICO | 05.002.0016-0 | 05.002.0016-A | EMOP | M3 | 41.7728
07.02.03 | 07.02.03 | CORTE MECANICO COM MAQUINA FRESADORA,EM CONCRETO ASFALTICO,EM AREAS COM INTERFERENCIA TIPO TRILHOS OU TAMPOES,COM ESPESSURA ATE 5CM,INCLUSIVE COLETA DO MATERIAL FRESADO EM CAMINHOBASCULANTE,EXCLUSIVE TRANSPORTE PARA FORA DO CANTEIRO DE OBRA (VIDE FAMILIA 04.005).O ITEM INCLUI MAO-DE-OBRA COM HORARIO DIURNO | 05.022.0015-0 | 05.022.0015-A | EMOP | M2 | 41.7728
07.02.04 | 07.02.04 | ESCAVACAO MANUAL DE VALA/CAVA EM MATERIAL DE 1ª CATEGORIA (A(AREIA,ARGILA OU PICARRA),ATE 1,50M DE PROFUNDIDADE,EXCLUSIVE ESCORAMENTO E ESGOTAMENTO | 03.001.0001-1 | 03.001.0001-B | EMOP | M3 | 492.1247
07.02.05 | 07.02.05 | ESCAVACAO MECANICA DE VALA NAO ESCORADA,EM MATERIAL DE 1ªCATEGORIA COM PEDRAS,INSTALACOES PREDIAIS OU OUTROS REDUTORES DE PRODUTIVIDADE,OU CAVAS DE FUNDACAO,ATE 1,50M DE PROFUNDIDADE,UTILIZANDO ESCAVADEIRA HIDRAULICA DE 0,78M3,EXCLUSIVE ESGOTAMENTO | 03.020.0030-1 | 03.020.0030-B | EMOP | M3 | 246.0623
07.02.06 | 07.02.06 | ESCAVACAO MECANICA DE VALA ESCORADA,EM MATERIAL DE 1ªCATEGORIA COM PEDRAS,INSTALACOES PREDIAIS OU OUTROS REDUTORES DE PRODUTIVIDADE,OU CAVAS DE FUNDACAO,ATE 1,50M DE PROFUNDIDADE,UTILIZANDO ESCAVADEIRA HIDRAULICA DE 0,78M3,EXCLUSIVE ESGOTAMENTO E ESCORAMENTO | 03.020.0060-1 | 03.020.0060-B | EMOP | M3 | 196.8499
07.02.07 | 07.02.07 | ESCAVACAO EM MATERIAL DE 2ªCATEGORIA(MOLEDO OU ROCHA MUITO DECOMPOSTA),COM EQUIPAMENTO A AR COMPRIMIDO,SEM UTILIZACAO DEEXPLOSIVOS,EM TALUDES,VALA/CAVA,ATE 1,50M DE PROFUNDIDADE,INCLUSIVE EMPILHAMENTO DO MATERIAL PARA REMOCAO | 03.008.0010-1 | 03.008.0010-B | EMOP | M3 | 49.2125
07.02.08 | 07.02.08 | ESCAVACAO MECANICA DE VALA NAO ESCORADA EM MATERIAL DE 1ªCATEGORIA COM PEDRAS,INSTALACOES PREDIAIS OU OUTROS REDUTORES DE PRODUTIVIDADE OU CAVAS DE FUNDACAO,ENTRE 1,50 E 3,00M DE PROFUNDIDADE,UTILIZANDO RETRO-ESCAVADEIRA,EXCLUSIVE ESGOTAMENTO | 03.016.0010-1 | 03.016.0010-B | EMOP | M3 | 49.2125
07.02.09 | 07.02.09 | ESCAVACAO MECANICA DE VALA ESCORADA,EM MATERIAL DE 1ªCATEGORIA COM PEDRAS,INSTALACOES PREDIAIS OU OUTROS REDUTORES DE PRODUTIVIDADE,OU CAVAS DE FUNDACAO,ENTRE 1,50 E 3,00M DE PROFUNDIDADE,UTILIZANDO ESCAVADEIRA HIDRAULICA DE 0,78M3,EXCLUSIVE ESGOTAMENTO E ESCORAMENTO | 03.020.0065-1 | 03.020.0065-B | EMOP | M3 | 393.6997
07.02.10 | 07.02.10 | ESCAVACAO EM MATERIAL DE 2ªCATEGORIA(MOLEDO OU ROCHA MUITO DECOMPOSTA),COM EQUIPAMENTO A AR COMPRIMIDO,SEM UTILIZACAO DEEXPLOSIVOS,EM TALUDES,VALA/CAVA,ENTRE 1,50 E 3,00M DE PROFUNDIDADE,INCLUSIVE EMPILHAMENTO DO MATERIAL PARA REMOCAO | 03.008.0011-0 | 03.008.0011-A | EMOP | M3 | 49.2125
07.02.11 | 07.02.11 | ESCAVACAO MECANICA DE VALA ESCORADA,EM MATERIAL DE 1ªCATEGORIA COM PEDRAS,INSTALACOES PREDIAIS OU OUTROS REDUTORES DE PRODUTIVIDADE,OU CAVAS DE FUNDACAO,ENTRE 3,00 E 4,50M DE PROFUNDIDADE,UTILIZANDO ESCAVADEIRA HIDRAULICA DE 0,78M3,EXCLUSIVE ESGOTAMENTO E ESCORAMENTO | 03.020.0070-1 | 03.020.0070-B | EMOP | M3 | 344.4873
07.02.12 | 07.02.12 | ESCAVACAO EM MATERIAL DE 2ªCATEGORIA(MOLEDO OU ROCHA MUITO DECOMPOSTA),COM EQUIPAMENTO A AR COMPRIMIDO,SEM UTILIZACAO DEEXPLOSIVOS,EM TALUDES,VALA/CAVA,ENTRE 3,00 E 4,50M DE PROFUNDIDADE,INCLUSIVE EMPILHAMENTO DO MATERIAL PARA REMOCAO | 03.008.0012-0 | 03.008.0012-A | EMOP | M3 | 147.6374
07.02.13 | 07.02.13 | ESCAVACAO MECANICA DE VALA ESCORADA,EM MATERIAL DE 1ªCATEGORIA COM PEDRAS,INSTALACOES PREDIAIS OU OUTROS REDUTORES DE PRODUTIVIDADE,OU CAVAS DE FUNDACAO,ENTRE 4,50 E 6,00M DE PROFUNDIDADE,UTILIZANDO ESCAVADEIRA HIDRAULICA DE 0,78M3,EXCLUSIVE ESGOTAMENTO E ESCORAMENTO | 03.020.0075-1 | 03.020.0075-B | EMOP | M3 | 344.4873
07.02.14 | 07.02.14 | ESCAVACAO EM MATERIAL DE 2ªCATEGORIA(MOLEDO OU ROCHA MUITO DECOMPOSTA),COM EQUIPAMENTO A AR COMPRIMIDO,SEM UTILIZACAO DEEXPLOSIVOS,EM TALUDES,VALA/CAVA,ENTRE 4,50 E 6,00M DE PROFUNDIDADE,INCLUSIVE EMPILHAMENTO DO MATERIAL PARA REMOCAO | 03.008.0013-0 | 03.008.0013-A | EMOP | M3 | 147.6374
07.02.15 | 07.02.15 | ESCAVACAO MECANICA DE VALA ESCORADA,EM MATERIAL DE 1ªCATEGORIA COM PEDRAS,INSTALACOES PREDIAIS OU OUTROS REDUTORES DE PRODUTIVIDADE,OU CAVAS DE FUNDACAO,ENTRE 6,00 E 7,50M DE PROFUNDIDADE,UTILIZANDO ESCAVADEIRA HIDRAULICA DE 0,78M3,EXCLUSIVE ESGOTAMENTO E ESCORAMENTO | 03.020.0080-5 | 03.020.0080-F | EMOP | M3 | 344.4873
07.02.16 | 07.02.16 | ESCAVACAO EM MATERIAL DE 2ªCATEGORIA(MOLEDO OU ROCHA MUITO DECOMPOSTA),COM EQUIPAMENTO A AR COMPRIMIDO,SEM UTILIZACAO DEEXPLOSIVOS,EM TALUDES,VALA/CAVA,ENTRE 6,00 E 7,50M DE PROFUNDIDADE,INCLUSIVE EMPILHAMENTO DO MATERIAL PARA REMOCAO | 03.008.0014-0 | 03.008.0014-A | EMOP | M3 | 147.6374
07.02.17 | 07.02.17 | ESCAVACAO MECANICA DE VALA ESCORADA,EM MATERIAL DE 1ªCATEGORIA COM PEDRAS,INSTALACOES PREDIAIS OU OUTROS REDUTORES DE PRODUTIVIDADE,OU CAVAS DE FUNDACAO,ENTRE 7,50 E 9,00M DE PROFUNDIDADE,UTILIZANDO ESCAVADEIRA HIDRAULICA DE 0,78M3,EXCLUSIVE ESGOTAMENTO E ESCORAMENTO | 03.020.0085-5 | 03.020.0085-F | EMOP | M3 | 340.9899
07.02.18 | 07.02.18 | ESCAVACAO MECANICA DE VALA ESCORADA,EM MATERIAL DE 1ªCATEGORIA COM PEDRAS,INSTALACOES PREDIAIS OU OUTROS REDUTORES DE PRODUTIVIDADE,OU CAVAS DE FUNDACAO,ENTRE 9,00 E 10,50M DE PROFUNDIDADE,UTILIZANDO ESCAVADEIRA HIDRAULICA DE 0,78M3,EXCLUSIVE ESGOTAMENTO E ESCORAMENTO | 03.020.0090-5 | 03.020.0090-F | EMOP | M3 | 171.1648
07.02.19 | 07.02.19 | ESCAVACAO MECANICA DE VALA ESCORADA,EM MATERIAL DE 1ªCATEGORIA COM PEDRAS,INSTALACOES PREDIAIS OU OUTROS REDUTORES DE PRODUTIVIDADE,OU CAVAS DE FUNDACAO,ENTRE 10,50 E 12,00M DE PROFUNDIDADE,UTILIZANDO ESCAVADEIRA HIDRAULICA DE 0,78M3,EXCLUSIVE ESGOTAMENTO E ESCORAMENTO | 03.020.0095-5 | 03.020.0095-F | EMOP | M3 | 11.0389
07.03 | 07.03 | TRANSPORTE
07.03.01 | 07.03.01 | CARGA DE MATERIAL COM PA-CARREGADEIRA DE 1,30M3,EXCLUSIVE DESPESAS COM O CAMINHAO,COMPREENDENDO TEMPO COM ESPERA E OPERACAO PARA CARGAS DE 150T POR DIA DE 8H | 04.012.0073-1 | 04.012.0073-B | EMOP | T | 6294.1044
07.03.02 | 07.03.02 | CARGA E DESCARGA MECANICA DE AGREGADOS,TERRA,ESCOMBROS,MATERIAL A GRANEL,UTILIZANDO CAMINHAO BASCULANTE A OLEO DIESEL,COM CAPACIDADE UTIL DE 17T,CONSIDERANDO O TEMPO PARA CARGA,DESCARGA E MANOBRA,EXCLUSIVE DESPESAS COM A PA-CARREGADEIRA EMPREGADA NA CARGA,COM A CAPACIDADE DE 1,50M3 | 04.010.0047-0 | 04.010.0047-A | EMOP | T | 6294.1044
07.03.03 | 07.03.03 | TRANSPORTE DE CARGA DE QUALQUER NATUREZA,EXCLUSIVE AS DESPESAS DE CARGA E DESCARGA,TANTO DE ESPERA DO CAMINHAO COMO DO SERVENTE OU EQUIPAMENTO AUXILIAR,A VELOCIDADE MEDIA DE 25KM/H,EM CAMINHAO BASCULANTE A OLEO DIESEL,COM CAPACIDADE UTIL DE17T | 04.005.0164-0 | 04.005.0164-A | EMOP | T X KM | 69235.1485
07.03.04 | 07.03.04 | DISPOSIÇÃO FINAL DE SOLOS E RESÍDUOS, CLASSE II B - INERTES, EM ATERRO SANITÁRIO LICENCIADO | 04-064-000/SIURB-INFRA | 04-064-000/SIURB-INFRA | SIURB-INFRA | T | 6294.1044
07.04 | 07.04 | ARGAMASSA, INJEÇÕES E CONSOLIDAÇÕES
07.04.01 | 07.04.01 | CONCRETO DOSADO RACIONALMENTE PARA UMA RESISTENCIA CARACTERISTICA A COMPRESSAO DE 10MPA,INCLUSIVE MATERIAIS,TRANSPORTE,PREPARO COM BETONEIRA,LANCAMENTO E ADENSAMENTO | 11.003.0001-1 | 11.003.0001-B | EMOP | M3 | 31.5668
07.04.02 | 07.04.02 | FORMAS DE MADEIRA DE 3ª,PARA MOLDAGEM DE PECAS DE CONCRETOPARAMENTOS CURVOS,SERVINDO A MADEIRA 1,4 VEZES,INCLUSIVE DESMOLDAGEM,EXCLUSIVE ESCORAMENTO | 11.004.0024-1 | 11.004.0024-B | EMOP | M2 | 1535.1911
07.04.03 | 07.04.03 | BARRA DE ACO CA-50,COM SALIENCIA OU MOSSA,COEFICIENTE DE CONFORMACAO SUPERFICIAL MINIMO (ADERENCIA) IGUAL A 1,5,DIAMETRODE 6,3MM,DESTINADA A ARMADURA DE CONCRETO ARMADO,10% DE PERDAS DE PONTAS E ARAME 18.FORNECIMENTO | 11.009.0013-0 | 11.009.0013-A | EMOP | KG | 329.68
07.04.04 | 07.04.04 | BARRA DE ACO CA-50,COM SALIENCIA OU MOSSA,COEFICIENTE DE CONFORMACAO SUPERFICIAL MINIMO (ADERENCIA) IGUAL A 1,5,DIAMETRODE 8 A 12,5MM,DESTINADA A ARMADURA DE CONCRETO ARMADO,10%DE PERDAS DE PONTAS E ARAME 18.FORNECIMENTO | 11.009.0014-1 | 11.009.0014-B | EMOP | KG | 5604.3301
07.04.05 | 07.04.05 | BARRA DE ACO CA-50,COM SALIENCIA OU MOSSA,COEFICIENTE DE CONFORMACAO SUPERFICIAL MINIMO (ADERENCIA) IGUAL A 1,5,DIAMETROACIMA DE 12,5MM,DESTINADA A ARMADURA DE CONCRETO ARMADO,10%DE PERDAS DE PONTAS E ARAME 18.FORNECIMENTO | 11.009.0015-1 | 11.009.0015-B | EMOP | KG | 2406.7113
07.04.06 | 07.04.06 | CORTE,DOBRAGEM,MONTAGEM E COLOCACAO DE FERRAGENS NAS FORMAS,ACO CA-50,EM BARRAS REDONDAS,COM DIAMETRO IGUAL A 6,3MM | 11.011.0029-0 | 11.011.0029-A | EMOP | KG | 329.68
07.04.07 | 07.04.07 | CORTE,DOBRAGEM,MONTAGEM E COLOCACAO DE FERRAGENS NAS FORMAS,ACO CA-50,EM BARRAS REDONDAS,COM DIAMETRO DE 8 A 12,5MM | 11.011.0030-1 | 11.011.0030-B | EMOP | KG | 5604.3301
07.04.08 | 07.04.08 | CORTE,DOBRAGEM,MONTAGEM E COLOCACAO DE FERRAGENS NAS FORMAS,ACO CA-50,EM BARRAS REDONDAS,COM DIAMETRO ACIMA DE 12,5MM | 11.011.0031-1 | 11.011.0031-B | EMOP | KG | 2406.7113
07.04.09 | 07.04.09 | TELA PARA ESTRUTURA DE CONCRETO ARMADO,FORMADA POR FIOS DEACO CA-60,COM DIAMETRO DE 3,4MM,CRUZADOS E SOLDADOS ENTRE SI,FORMANDO MALHAS QUADRADAS COM ESPACAMENTO ENTRE OS FIOS DE(15X15)CM.FORNECIMENTO | 11.023.0001-0 | 11.023.0001-A | EMOP | KG | 25039.1209
07.04.10 | 07.04.10 | CORTE,MONTAGEM E COLOCACAO DE TELAS DE ACO CA-60,CRUZADAS ESOLDADAS ENTRE SI,EM PECAS DE CONCRETO | 11.011.0040-0 | 11.011.0040-A | EMOP | KG | 25039.1209
07.04.11 | 07.04.11 | CONCRETO PROJETADO,INCLUSIVE EQUIPAMENTO DE AR COMPRIMIDO,CONSUMO DE 355KG/M3 DE CIMENTO,ADITIVOS E PERDAS POR REFLEXAO,SENDO A APLICACAO REALIZADA CONTRA SUPERFICIE VERTICAL OU HORIZONTAL SUPERIOR E A MEDICAO FEITA PELO CONCRETO APLICADO | 11.024.0001-1 | 11.024.0001-B | EMOP | M3 | 356.322
07.04.12 | 07.04.12 | CONCRETO BOMBEADO,FCK=25MPA,COMPREENDENDO O FORNECIMENTO DECONCRETO IMPORTADO DE USINA,COLOCACAO NAS FORMAS,ESPALHAMENTO,ADENSAMENTO MECANICO E ACABAMENTO | 11.025.0009-0 | 11.025.0009-A | EMOP | M3 | 157.0509
07.05 | 07.05 | ESCADA
07.05.01 | 07.05.01 | ESCADA DE MARINHEIRO,COM LARGURA DE 0,40M,EXECUTADA EM BARRAS DE FERRO DE 1.1/2"X1/4",SENDO OS DEGRAUS EM FERRO REDONDODE 5/8",ESPACADOS DE 30CM.FORNECIMENTO E COLOCACAO | 14.002.0250-0 | 14.002.0250-A | EMOP | M | 76.774
07.06 | 07.06 | ALUGUEL DE EQUIPAMENTOS
07.06.01 | 07.06.01 | GUINDAUTO COM CAPACIDADE MAXIMA DE CARGA EM TORNO DE 15,5T AAPROXIMADAMENTE 2,00M E ALCANCE MAXIMO VERTICAL(DO SOLO)A APROXIMADAMENTE 16,50M,ANGULO DE GIRO DE 180º,MONTADO SOBRE CHASSIS DE CAMINHAO,EXCLUSIVE ESTE.SAO CONSIDERADOS DOIS AJUDANTES,EXCLUSIVE OPERADOR QUE E CONSIDERADO O MOTORISTA DO CAMINHAO | 19.004.0087-2 | 19.004.0087-C | EMOP | H | 2833.6
07.06.02 | 07.06.02 | GUINDAUTO COM CAPACIDADE MAXIMA DE CARGA EM TORNO DE 15,5T AAPROXIMADAMENTE 2,00M E ALCANCE MAXIMO VERTICAL(DO SOLO)A APROXIMADAMENTE 16,50M,ANGULO DE GIRO DE 180º,MONTADO SOBRE CHASSIS DE CAMINHAO,EXCLUSIVE ESTE.SAO CONSIDERADOS DOIS AJUDANTES,EXCLUSIVE OPERADOR QUE E CONSIDERADO O MOTORISTA DO CAMINHAO | 19.004.0087-4 | 19.004.0087-E | EMOP | H | 1214.4
07.07 | 07.07 | ALUGUEL DE EQUIPAMENTOS
07.07.01 | 07.07.01 | TAPUME DE VEDACAO OU PROTECAO,EXECUTADO COM TELHAS TRAPEZOIDAIS DE ACO GALVANIZADO,ESPESSURA DE 0,5MM,ESTAS COM 4 VEZESDE UTILIZACAO,INCLUSIVE ENGRADAMENTO DE MADEIRA,UTILIZADO 2VEZES E PINTURA ESMALTE SINTETICO NA FACE EXTERNA | 02.002.0005-0 | 02.002.0005-A | EMOP | M2 | 660
07.07.02 | 07.07.02 | SINALIZADOR ELETRONICO (ALUGUEL) A LED BIDIRECIONAL (PISCA ALERTA) PARA ADAPTACAO EM CONES, CAVALETES E BARREIRAS | 02.030.0035-0 | 02.030.0035-A | EMOP | UNXMES | 1800
07.07.03 | 07.07.03 | ALUGUEL DE CONTAINER (MODULO METALICO ICAVEL) P/ESCRITORIO,MEDINDO APROX.2,30M LARGURA,6,00M COMPRIMENTO E 2,50M ALTURA,COMPOSTO CHAPAS ACO C/NERVURAS TRAPEZOIDAIS,ISOLAMENTO TERMO-ACUSTICO FORRO,CHASSIS REFORCADO E PISO EM COMPENSADO NAVAL,INCLUINDO INSTALACOES ELETRICAS,EXCLUSIVE TRANSPORTE (VIDEITEM 04.005.0300),CARGA E DESCARGA (VIDE ITEM 04.013.0015) | 02.006.0010-0 | 02.006.0010-A | EMOP | UNXMES | 42.5
07.07.04 | 07.07.04 | RESERVATORIO APOIADO PARA ARMAZENAMENTO DE AGUA POTAVEL OU PARA APROVEITAMENTO DE AGUA DA CHUVA AAC,EM FIBRA DE VIDRO OUPOLIETILENO,COM CAPACIDADE EM TORNO DE 5000L,INCLUSIVE TAMPA DE VEDACAO COM ESCOTILHA E FIXADORES,CONFORME ABNT NBR 15527,12217 E 8220.FORNECIMENTO | 18.021.0048-0 | 18.021.0048-A | EMOP | UN | 30
07.07.05 | 07.07.05 | ALUGUEL DE BANHEIRO QUIMICO,PORTATIL,MEDINDO 2,31M ALTURA X1,56M LARGURA E 1,16M PROFUNDIDADE,INCLUSIVE INSTALACAO E RETIRADA DO EQUIPAMENTO,FORNECIMENTO DE QUIMICA DESODORIZANTE,BACTERICIDA E BACTERIOSTATICA,PAPEL HIGIENICO E VEICULO PROPRIO COM UNIDADE MOVEL DE SUCCAO PARA LIMPEZA | 02.006.0050-0 | 02.006.0050-A | EMOP | UNXMES | 90
08 | 08 | POÇOS DE SERVIÇO DE DESEMBOQUE PARA CRAVAÇÃO DE TUBULAÇÃO DE Ø 600MM (1PS)
08.01 | 08.01 | SERVIÇOS DE ESCRITÓRIO, LABORATÓRIO E CAMPO
08.01.01 | 08.01.01 | CONTROLE TECNOLOGICO DE OBRAS EM CONCRETO ARMADO CONSIDERANDO APENAS O CONTROLE DO CONCRETO E CONSTANDO DE COLETA,MOLDAGEM E CAPEAMENTO DE CORPOS DE PROVA,TRANSPORTE ATE 50KM,ENSAIOS DE RESISTENCIA A COMPRESSAO AOS 3, 7 E 28 DIAS E "SLUMP TEST",MEDIDO POR M3 DE CONCRETO COLOCADO NAS FORMAS | 01.001.0150-0 | 01.001.0150-A | EMOP | M3 | 513.3729
08.01.02 | 08.01.02 | SONDAGEM ROTATIVA COM COROA DE WIDIA,EM SOLO,DIAMETRO H,VERTICAL,INCLUSIVE DESLOCAMENTO DENTRO DO CANTEIRO E INSTALACAODA SONDA EM CADA FURO | 01.002.0007-0 | 01.002.0007-A | EMOP | M | 26.4
08.01.03 | 08.01.03 | PERFURACAO ROTATIVA COM COROA DE WIDIA,EM SOLO,DIAMETRO H,VERTICAL,INCLUSIVE DESLOCAMENTO DENTRO DO CANTEIRO E INSTALACAO DA SONDA EM CADA FURO | 01.002.0027-0 | 01.002.0027-A | EMOP | M | 26.4
08.01.04 | 08.01.04 | PERFURACAO ROTATIVA COM COROA DE WIDIA,EM ALTERACAO EM ROCHA,DIAMETRO H,VERTICAL,INCLUSIVE DESLOCAMENTO DENTRO DO CANTEIRO E INSTALACAO DA SONDA EM CADA FURO | 01.002.0063-0 | 01.002.0063-A | EMOP | M | 8.8
08.01.05 | 08.01.05 | PERFURACAO ROTATIVA COM COROA DE WIDIA,EM ROCHA SA,DIAMETROH,VERTICAL,INCLUSIVE DESLOCAMENTO DENTRO DO CANTEIRO E INSTALACAO DA SONDA EM CADA FURO | 01.002.0078-0 | 01.002.0078-A | EMOP | M | 8.8
08.01.06 | 08.01.06 | PERFURACAO ROTATIVA COM COROA DE WIDIA,EM ROCHA SA,DIAMETROH,VERTICAL,INCLUSIVE DESLOCAMENTO DENTRO DO CANTEIRO E INSTALACAO DA SONDA EM CADA FURO | 01.002.0078-0 | 01.002.0078-A | EMOP | M | 12
08.01.07 | 08.01.07 | PERFURACAO ROTATIVA COM COROA DE WIDIA,EM ROCHA SA,DIAMETROH,VERTICAL,INCLUSIVE DESLOCAMENTO DENTRO DO CANTEIRO E INSTALACAO DA SONDA EM CADA FURO | 01.002.0078-0 | 01.002.0078-A | EMOP | M | 6864
08.01.08 | 08.01.08 | GRUPO GERADOR ABERTO PARA ENERGIA DE EMERGENCIA,TRIFASICO,220/127V FREQUENCIA 50/60HZ,COM REGULADOR DE TENSAO E FREQUENCIA AUTOMATICA,QUADRO DE COMANDO MANUAL E TANQUE DE COMBUSTIVEL DE APROXIMADAMENTE 328L COM AUTONOMIA APROXIMADA DE 12H,COM POTENCIA APROXIMADA DE 145/125KVA (INTERMITENTE/CONTINUA),EXCLUSIVE OPERADOR | 19.011.0009-2 | 19.011.0009-C | EMOP | H | 1601.6
08.01.09 | 08.01.09 | GRUPO GERADOR ABERTO PARA ENERGIA DE EMERGENCIA,TRIFASICO,220/127V FREQUENCIA 50/60HZ,COM REGULADOR DE TENSAO E FREQUENCIA AUTOMATICA,QUADRO DE COMANDO MANUAL E TANQUE DE COMBUSTIVEL DE APROXIMADAMENTE 328L COM AUTONOMIA APROXIMADA DE 12H,COM POTENCIA APROXIMADA DE 145/125KVA (INTERMITENTE/CONTINUA),EXCLUSIVE OPERADOR | 19.011.0009-4 | 19.011.0009-E | EMOP | H | 686.4
08.01.10 | 08.01.10 | OPERACAO E MANUTENCAO DO SISTEMA,EXCLUSIVE ENERGIA ELETRICA,PELO TEMPO CORRIDO DE EMPREGO NA OBRA | 01.007.0025-0 | 01.007.0025-A | EMOP | DIA | 12
08.01.11 | 08.01.11 | MOBILIZACAO E DESMOBILIZACAO DE EQUIPAMENTO E EQUIPE DE SONDAGEM E PERFURACAO ROTATIVA,COM TRANSPORTE ATE 50KM | 01.009.0050-0 | 01.009.0050-A | EMOP | UN | 4
08.01.12 | 08.01.12 | SERVIÇOS TOPOGRÁFICOS PARA ACOMPANHAMENTO DA OBRA, INCLUINDO TOPÓGRAFO, AUXILIAR DE TOPOGRAFIA, DESENHISTA, VEÍCULO E INSTRUMENTOS E ACESSÓRIOS | 01.016.1000-5 | 01.016.1000-F | COMPOSIÇÃO | M | 125
08.02 | 08.02 | MOVIMENTAÇÃO DE TERRA
08.02.01 | 08.02.01 | CONTROLE TECNOLOGICO DE OBRAS EM CONCRETO ARMADO CONSIDERANDO APENAS O CONTROLE DO CONCRETO E CONSTANDO DE COLETA,MOLDAGEM E CAPEAMENTO DE CORPOS DE PROVA,TRANSPORTE ATE 50KM,ENSAIOS DE RESISTENCIA A COMPRESSAO AOS 3, 7 E 28 DIAS E "SLUMP TEST",MEDIDO POR M3 DE CONCRETO COLOCADO NAS FORMAS | 01.001.0150-0 | 01.001.0150-A | EMOP | M3 | 513.3729
08.02.02 | 08.02.02 | DEMOLICAO COM EQUIPAMENTO DE AR COMPRIMIDO,DE BASE DE MACADAME BETUMINOSO,INCLUSIVE EMPILHAMENTO LATERAL DENTRO DO CANTEIRO DE SERVICO | 05.002.0016-0 | 05.002.0016-A | EMOP | M3 | 41.7728
08.02.03 | 08.02.03 | CORTE MECANICO COM MAQUINA FRESADORA,EM CONCRETO ASFALTICO,EM AREAS COM INTERFERENCIA TIPO TRILHOS OU TAMPOES,COM ESPESSURA ATE 5CM,INCLUSIVE COLETA DO MATERIAL FRESADO EM CAMINHOBASCULANTE,EXCLUSIVE TRANSPORTE PARA FORA DO CANTEIRO DE OBRA (VIDE FAMILIA 04.005).O ITEM INCLUI MAO-DE-OBRA COM HORARIO DIURNO | 05.022.0015-0 | 05.022.0015-A | EMOP | M2 | 41.7728
08.02.04 | 08.02.04 | ESCAVACAO MANUAL DE VALA/CAVA EM MATERIAL DE 1ª CATEGORIA (A(AREIA,ARGILA OU PICARRA),ATE 1,50M DE PROFUNDIDADE,EXCLUSIVE ESCORAMENTO E ESGOTAMENTO | 03.001.0001-1 | 03.001.0001-B | EMOP | M3 | 492.1247
08.02.05 | 08.02.05 | ESCAVACAO MECANICA DE VALA NAO ESCORADA,EM MATERIAL DE 1ªCATEGORIA COM PEDRAS,INSTALACOES PREDIAIS OU OUTROS REDUTORES DE PRODUTIVIDADE,OU CAVAS DE FUNDACAO,ATE 1,50M DE PROFUNDIDADE,UTILIZANDO ESCAVADEIRA HIDRAULICA DE 0,78M3,EXCLUSIVE ESGOTAMENTO | 03.020.0030-1 | 03.020.0030-B | EMOP | M3 | 246.0623
08.02.06 | 08.02.06 | ESCAVACAO MECANICA DE VALA ESCORADA,EM MATERIAL DE 1ªCATEGORIA COM PEDRAS,INSTALACOES PREDIAIS OU OUTROS REDUTORES DE PRODUTIVIDADE,OU CAVAS DE FUNDACAO,ATE 1,50M DE PROFUNDIDADE,UTILIZANDO ESCAVADEIRA HIDRAULICA DE 0,78M3,EXCLUSIVE ESGOTAMENTO E ESCORAMENTO | 03.020.0060-1 | 03.020.0060-B | EMOP | M3 | 196.8499
08.02.07 | 08.02.07 | ESCAVACAO EM MATERIAL DE 2ªCATEGORIA(MOLEDO OU ROCHA MUITO DECOMPOSTA),COM EQUIPAMENTO A AR COMPRIMIDO,SEM UTILIZACAO DEEXPLOSIVOS,EM TALUDES,VALA/CAVA,ATE 1,50M DE PROFUNDIDADE,INCLUSIVE EMPILHAMENTO DO MATERIAL PARA REMOCAO | 03.008.0010-1 | 03.008.0010-B | EMOP | M3 | 49.2125
08.02.08 | 08.02.08 | ESCAVACAO MECANICA DE VALA NAO ESCORADA EM MATERIAL DE 1ªCATEGORIA COM PEDRAS,INSTALACOES PREDIAIS OU OUTROS REDUTORES DE PRODUTIVIDADE OU CAVAS DE FUNDACAO,ENTRE 1,50 E 3,00M DE PROFUNDIDADE,UTILIZANDO RETRO-ESCAVADEIRA,EXCLUSIVE ESGOTAMENTO | 03.016.0010-1 | 03.016.0010-B | EMOP | M3 | 49.2125
08.02.09 | 08.02.09 | ESCAVACAO MECANICA DE VALA ESCORADA,EM MATERIAL DE 1ªCATEGORIA COM PEDRAS,INSTALACOES PREDIAIS OU OUTROS REDUTORES DE PRODUTIVIDADE,OU CAVAS DE FUNDACAO,ENTRE 1,50 E 3,00M DE PROFUNDIDADE,UTILIZANDO ESCAVADEIRA HIDRAULICA DE 0,78M3,EXCLUSIVE ESGOTAMENTO E ESCORAMENTO | 03.020.0065-1 | 03.020.0065-B | EMOP | M3 | 393.6997
08.02.10 | 08.02.10 | ESCAVACAO EM MATERIAL DE 2ªCATEGORIA(MOLEDO OU ROCHA MUITO DECOMPOSTA),COM EQUIPAMENTO A AR COMPRIMIDO,SEM UTILIZACAO DEEXPLOSIVOS,EM TALUDES,VALA/CAVA,ENTRE 1,50 E 3,00M DE PROFUNDIDADE,INCLUSIVE EMPILHAMENTO DO MATERIAL PARA REMOCAO | 03.008.0011-0 | 03.008.0011-A | EMOP | M3 | 49.2125
08.02.11 | 08.02.11 | ESCAVACAO MECANICA DE VALA ESCORADA,EM MATERIAL DE 1ªCATEGORIA COM PEDRAS,INSTALACOES PREDIAIS OU OUTROS REDUTORES DE PRODUTIVIDADE,OU CAVAS DE FUNDACAO,ENTRE 3,00 E 4,50M DE PROFUNDIDADE,UTILIZANDO ESCAVADEIRA HIDRAULICA DE 0,78M3,EXCLUSIVE ESGOTAMENTO E ESCORAMENTO | 03.020.0070-1 | 03.020.0070-B | EMOP | M3 | 344.4873
08.02.12 | 08.02.12 | ESCAVACAO EM MATERIAL DE 2ªCATEGORIA(MOLEDO OU ROCHA MUITO DECOMPOSTA),COM EQUIPAMENTO A AR COMPRIMIDO,SEM UTILIZACAO DEEXPLOSIVOS,EM TALUDES,VALA/CAVA,ENTRE 3,00 E 4,50M DE PROFUNDIDADE,INCLUSIVE EMPILHAMENTO DO MATERIAL PARA REMOCAO | 03.008.0012-0 | 03.008.0012-A | EMOP | M3 | 147.6374
08.02.13 | 08.02.13 | ESCAVACAO MECANICA DE VALA ESCORADA,EM MATERIAL DE 1ªCATEGORIA COM PEDRAS,INSTALACOES PREDIAIS OU OUTROS REDUTORES DE PRODUTIVIDADE,OU CAVAS DE FUNDACAO,ENTRE 4,50 E 6,00M DE PROFUNDIDADE,UTILIZANDO ESCAVADEIRA HIDRAULICA DE 0,78M3,EXCLUSIVE ESGOTAMENTO E ESCORAMENTO | 03.020.0075-1 | 03.020.0075-B | EMOP | M3 | 344.4873
08.02.14 | 08.02.14 | ESCAVACAO EM MATERIAL DE 2ªCATEGORIA(MOLEDO OU ROCHA MUITO DECOMPOSTA),COM EQUIPAMENTO A AR COMPRIMIDO,SEM UTILIZACAO DEEXPLOSIVOS,EM TALUDES,VALA/CAVA,ENTRE 4,50 E 6,00M DE PROFUNDIDADE,INCLUSIVE EMPILHAMENTO DO MATERIAL PARA REMOCAO | 03.008.0013-0 | 03.008.0013-A | EMOP | M3 | 147.6374
08.02.15 | 08.02.15 | ESCAVACAO MECANICA DE VALA ESCORADA,EM MATERIAL DE 1ªCATEGORIA COM PEDRAS,INSTALACOES PREDIAIS OU OUTROS REDUTORES DE PRODUTIVIDADE,OU CAVAS DE FUNDACAO,ENTRE 6,00 E 7,50M DE PROFUNDIDADE,UTILIZANDO ESCAVADEIRA HIDRAULICA DE 0,78M3,EXCLUSIVE ESGOTAMENTO E ESCORAMENTO | 03.020.0080-5 | 03.020.0080-F | EMOP | M3 | 344.4873
08.02.16 | 08.02.16 | ESCAVACAO EM MATERIAL DE 2ªCATEGORIA(MOLEDO OU ROCHA MUITO DECOMPOSTA),COM EQUIPAMENTO A AR COMPRIMIDO,SEM UTILIZACAO DEEXPLOSIVOS,EM TALUDES,VALA/CAVA,ENTRE 6,00 E 7,50M DE PROFUNDIDADE,INCLUSIVE EMPILHAMENTO DO MATERIAL PARA REMOCAO | 03.008.0014-0 | 03.008.0014-A | EMOP | M3 | 147.6374
08.02.17 | 08.02.17 | ESCAVACAO MECANICA DE VALA ESCORADA,EM MATERIAL DE 1ªCATEGORIA COM PEDRAS,INSTALACOES PREDIAIS OU OUTROS REDUTORES DE PRODUTIVIDADE,OU CAVAS DE FUNDACAO,ENTRE 7,50 E 9,00M DE PROFUNDIDADE,UTILIZANDO ESCAVADEIRA HIDRAULICA DE 0,78M3,EXCLUSIVE ESGOTAMENTO E ESCORAMENTO | 03.020.0085-5 | 03.020.0085-F | EMOP | M3 | 340.9899
08.02.18 | 08.02.18 | ESCAVACAO MECANICA DE VALA ESCORADA,EM MATERIAL DE 1ªCATEGORIA COM PEDRAS,INSTALACOES PREDIAIS OU OUTROS REDUTORES DE PRODUTIVIDADE,OU CAVAS DE FUNDACAO,ENTRE 9,00 E 10,50M DE PROFUNDIDADE,UTILIZANDO ESCAVADEIRA HIDRAULICA DE 0,78M3,EXCLUSIVE ESGOTAMENTO E ESCORAMENTO | 03.020.0090-5 | 03.020.0090-F | EMOP | M3 | 171.1648
08.02.19 | 08.02.19 | ESCAVACAO MECANICA DE VALA ESCORADA,EM MATERIAL DE 1ªCATEGORIA COM PEDRAS,INSTALACOES PREDIAIS OU OUTROS REDUTORES DE PRODUTIVIDADE,OU CAVAS DE FUNDACAO,ENTRE 10,50 E 12,00M DE PROFUNDIDADE,UTILIZANDO ESCAVADEIRA HIDRAULICA DE 0,78M3,EXCLUSIVE ESGOTAMENTO E ESCORAMENTO | 03.020.0095-5 | 03.020.0095-F | EMOP | M3 | 11.0389
08.03 | 08.03 | TRANSPORTE
08.03.01 | 08.03.01 | CARGA DE MATERIAL COM PA-CARREGADEIRA DE 1,30M3,EXCLUSIVE DESPESAS COM O CAMINHAO,COMPREENDENDO TEMPO COM ESPERA E OPERACAO PARA CARGAS DE 150T POR DIA DE 8H | 04.012.0073-1 | 04.012.0073-B | EMOP | T | 6294.1044
08.03.02 | 08.03.02 | CARGA E DESCARGA MECANICA DE AGREGADOS,TERRA,ESCOMBROS,MATERIAL A GRANEL,UTILIZANDO CAMINHAO BASCULANTE A OLEO DIESEL,COM CAPACIDADE UTIL DE 17T,CONSIDERANDO O TEMPO PARA CARGA,DESCARGA E MANOBRA,EXCLUSIVE DESPESAS COM A PA-CARREGADEIRA EMPREGADA NA CARGA,COM A CAPACIDADE DE 1,50M3 | 04.010.0047-0 | 04.010.0047-A | EMOP | T | 6294.1044
08.03.03 | 08.03.03 | TRANSPORTE DE CARGA DE QUALQUER NATUREZA,EXCLUSIVE AS DESPESAS DE CARGA E DESCARGA,TANTO DE ESPERA DO CAMINHAO COMO DO SERVENTE OU EQUIPAMENTO AUXILIAR,A VELOCIDADE MEDIA DE 25KM/H,EM CAMINHAO BASCULANTE A OLEO DIESEL,COM CAPACIDADE UTIL DE17T | 04.005.0164-0 | 04.005.0164-A | EMOP | T X KM | 69259.1679
08.03.04 | 08.03.04 | DISPOSIÇÃO FINAL DE SOLOS E RESÍDUOS, CLASSE II B - INERTES, EM ATERRO SANITÁRIO LICENCIADO | 04-064-000/SIURB-INFRA | 04-064-000/SIURB-INFRA | SIURB-INFRA | T | 6294.1044
08.04 | 08.04 | ARGAMASSA, INJEÇÕES E CONSOLIDAÇÕES
08.04.01 | 08.04.01 | CONCRETO DOSADO RACIONALMENTE PARA UMA RESISTENCIA CARACTERISTICA A COMPRESSAO DE 10MPA,INCLUSIVE MATERIAIS,TRANSPORTE,PREPARO COM BETONEIRA,LANCAMENTO E ADENSAMENTO | 11.003.0001-1 | 11.003.0001-B | EMOP | M3 | 31.5668
08.04.02 | 08.04.02 | FORMAS DE MADEIRA DE 3ª,PARA MOLDAGEM DE PECAS DE CONCRETOPARAMENTOS CURVOS,SERVINDO A MADEIRA 1,4 VEZES,INCLUSIVE DESMOLDAGEM,EXCLUSIVE ESCORAMENTO | 11.004.0024-1 | 11.004.0024-B | EMOP | M2 | 1535.1911
08.04.03 | 08.04.03 | BARRA DE ACO CA-50,COM SALIENCIA OU MOSSA,COEFICIENTE DE CONFORMACAO SUPERFICIAL MINIMO (ADERENCIA) IGUAL A 1,5,DIAMETRODE 6,3MM,DESTINADA A ARMADURA DE CONCRETO ARMADO,10% DE PERDAS DE PONTAS E ARAME 18.FORNECIMENTO | 11.009.0013-0 | 11.009.0013-A | EMOP | KG | 329.68
08.04.04 | 08.04.04 | BARRA DE ACO CA-50,COM SALIENCIA OU MOSSA,COEFICIENTE DE CONFORMACAO SUPERFICIAL MINIMO (ADERENCIA) IGUAL A 1,5,DIAMETRODE 8 A 12,5MM,DESTINADA A ARMADURA DE CONCRETO ARMADO,10%DE PERDAS DE PONTAS E ARAME 18.FORNECIMENTO | 11.009.0014-1 | 11.009.0014-B | EMOP | KG | 5604.3301
08.04.05 | 08.04.05 | BARRA DE ACO CA-50,COM SALIENCIA OU MOSSA,COEFICIENTE DE CONFORMACAO SUPERFICIAL MINIMO (ADERENCIA) IGUAL A 1,5,DIAMETROACIMA DE 12,5MM,DESTINADA A ARMADURA DE CONCRETO ARMADO,10%DE PERDAS DE PONTAS E ARAME 18.FORNECIMENTO | 11.009.0015-1 | 11.009.0015-B | EMOP | KG | 2406.7113
08.04.06 | 08.04.06 | CORTE,DOBRAGEM,MONTAGEM E COLOCACAO DE FERRAGENS NAS FORMAS,ACO CA-50,EM BARRAS REDONDAS,COM DIAMETRO IGUAL A 6,3MM | 11.011.0029-0 | 11.011.0029-A | EMOP | KG | 329.68
08.04.07 | 08.04.07 | CORTE,DOBRAGEM,MONTAGEM E COLOCACAO DE FERRAGENS NAS FORMAS,ACO CA-50,EM BARRAS REDONDAS,COM DIAMETRO DE 8 A 12,5MM | 11.011.0030-1 | 11.011.0030-B | EMOP | KG | 5604.3301
08.04.08 | 08.04.08 | CORTE,DOBRAGEM,MONTAGEM E COLOCACAO DE FERRAGENS NAS FORMAS,ACO CA-50,EM BARRAS REDONDAS,COM DIAMETRO ACIMA DE 12,5MM | 11.011.0031-1 | 11.011.0031-B | EMOP | KG | 2406.7113
08.04.09 | 08.04.09 | TELA PARA ESTRUTURA DE CONCRETO ARMADO,FORMADA POR FIOS DEACO CA-60,COM DIAMETRO DE 3,4MM,CRUZADOS E SOLDADOS ENTRE SI,FORMANDO MALHAS QUADRADAS COM ESPACAMENTO ENTRE OS FIOS DE(15X15)CM.FORNECIMENTO | 11.023.0001-0 | 11.023.0001-A | EMOP | KG | 25039.1209
08.04.10 | 08.04.10 | CORTE,MONTAGEM E COLOCACAO DE TELAS DE ACO CA-60,CRUZADAS ESOLDADAS ENTRE SI,EM PECAS DE CONCRETO | 11.011.0040-0 | 11.011.0040-A | EMOP | KG | 25039.1209
08.04.11 | 08.04.11 | CONCRETO PROJETADO,INCLUSIVE EQUIPAMENTO DE AR COMPRIMIDO,CONSUMO DE 355KG/M3 DE CIMENTO,ADITIVOS E PERDAS POR REFLEXAO,SENDO A APLICACAO REALIZADA CONTRA SUPERFICIE VERTICAL OU HORIZONTAL SUPERIOR E A MEDICAO FEITA PELO CONCRETO APLICADO | 11.024.0001-1 | 11.024.0001-B | EMOP | M3 | 356.322
08.04.12 | 08.04.12 | CONCRETO BOMBEADO,FCK=25MPA,COMPREENDENDO O FORNECIMENTO DECONCRETO IMPORTADO DE USINA,COLOCACAO NAS FORMAS,ESPALHAMENTO,ADENSAMENTO MECANICO E ACABAMENTO | 11.025.0009-0 | 11.025.0009-A | EMOP | M3 | 157.0509
08.05 | 08.05 | ESCADA
08.05.01 | 08.05.01 | ESCADA DE MARINHEIRO,COM LARGURA DE 0,40M,EXECUTADA EM BARRAS DE FERRO DE 1.1/2"X1/4",SENDO OS DEGRAUS EM FERRO REDONDODE 5/8",ESPACADOS DE 30CM.FORNECIMENTO E COLOCACAO | 14.002.0250-0 | 14.002.0250-A | EMOP | M | 76.774
08.06 | 08.06 | ALUGUEL DE EQUIPAMENTOS
08.06.01 | 08.06.01 | GUINDAUTO COM CAPACIDADE MAXIMA DE CARGA EM TORNO DE 15,5T AAPROXIMADAMENTE 2,00M E ALCANCE MAXIMO VERTICAL(DO SOLO)A APROXIMADAMENTE 16,50M,ANGULO DE GIRO DE 180º,MONTADO SOBRE CHASSIS DE CAMINHAO,EXCLUSIVE ESTE.SAO CONSIDERADOS DOIS AJUDANTES,EXCLUSIVE OPERADOR QUE E CONSIDERADO O MOTORISTA DO CAMINHAO | 19.004.0087-2 | 19.004.0087-C | EMOP | H | 2833.6
08.06.02 | 08.06.02 | GUINDAUTO COM CAPACIDADE MAXIMA DE CARGA EM TORNO DE 15,5T AAPROXIMADAMENTE 2,00M E ALCANCE MAXIMO VERTICAL(DO SOLO)A APROXIMADAMENTE 16,50M,ANGULO DE GIRO DE 180º,MONTADO SOBRE CHASSIS DE CAMINHAO,EXCLUSIVE ESTE.SAO CONSIDERADOS DOIS AJUDANTES,EXCLUSIVE OPERADOR QUE E CONSIDERADO O MOTORISTA DO CAMINHAO | 19.004.0087-4 | 19.004.0087-E | EMOP | H | 1214.4
08.07 | 08.07 | ALUGUEL DE EQUIPAMENTOS
08.07.01 | 08.07.01 | TAPUME DE VEDACAO OU PROTECAO,EXECUTADO COM TELHAS TRAPEZOIDAIS DE ACO GALVANIZADO,ESPESSURA DE 0,5MM,ESTAS COM 4 VEZESDE UTILIZACAO,INCLUSIVE ENGRADAMENTO DE MADEIRA,UTILIZADO 2VEZES E PINTURA ESMALTE SINTETICO NA FACE EXTERNA | 02.002.0005-0 | 02.002.0005-A | EMOP | M2 | 528
08.07.02 | 08.07.02 | SINALIZADOR ELETRONICO (ALUGUEL) A LED BIDIRECIONAL (PISCA ALERTA) PARA ADAPTACAO EM CONES, CAVALETES E BARREIRAS | 02.030.0035-0 | 02.030.0035-A | EMOP | UNXMES | 720
08.07.03 | 08.07.03 | ALUGUEL DE CONTAINER (MODULO METALICO ICAVEL) P/ESCRITORIO,MEDINDO APROX.2,30M LARGURA,6,00M COMPRIMENTO E 2,50M ALTURA,COMPOSTO CHAPAS ACO C/NERVURAS TRAPEZOIDAIS,ISOLAMENTO TERMO-ACUSTICO FORRO,CHASSIS REFORCADO E PISO EM COMPENSADO NAVAL,INCLUINDO INSTALACOES ELETRICAS,EXCLUSIVE TRANSPORTE (VIDEITEM 04.005.0300),CARGA E DESCARGA (VIDE ITEM 04.013.0015) | 02.006.0010-0 | 02.006.0010-A | EMOP | UNXMES | 30
08.07.04 | 08.07.04 | RESERVATORIO APOIADO PARA ARMAZENAMENTO DE AGUA POTAVEL OU PARA APROVEITAMENTO DE AGUA DA CHUVA AAC,EM FIBRA DE VIDRO OUPOLIETILENO,COM CAPACIDADE EM TORNO DE 5000L,INCLUSIVE TAMPA DE VEDACAO COM ESCOTILHA E FIXADORES,CONFORME ABNT NBR 15527,12217 E 8220.FORNECIMENTO | 18.021.0048-0 | 18.021.0048-A | EMOP | UN | 24
08.07.05 | 08.07.05 | ALUGUEL DE BANHEIRO QUIMICO,PORTATIL,MEDINDO 2,31M ALTURA X1,56M LARGURA E 1,16M PROFUNDIDADE,INCLUSIVE INSTALACAO E RETIRADA DO EQUIPAMENTO,FORNECIMENTO DE QUIMICA DESODORIZANTE,BACTERICIDA E BACTERIOSTATICA,PAPEL HIGIENICO E VEICULO PROPRIO COM UNIDADE MOVEL DE SUCCAO PARA LIMPEZA | 02.006.0050-0 | 02.006.0050-A | EMOP | UNXMES | 48
09 | 09 | TRANSFORMAÇÃO POÇOS DE SERVIÇO EMBOQUE PARA CRAVAÇÃO DE TUBULAÇÃO DE Ø 600MM EM POÇO DE VISITA (1PS)
09.01 | 09.01 | SERVIÇOS DE ESCRITÓRIO, LABORATÓRIO E CAMPO
09.01.01 | 09.01.01 | CONTROLE TECNOLOGICO DE OBRAS EM CONCRETO ARMADO CONSIDERANDO APENAS O CONTROLE DO CONCRETO E CONSTANDO DE COLETA,MOLDAGEM E CAPEAMENTO DE CORPOS DE PROVA,TRANSPORTE ATE 50KM,ENSAIOS DE RESISTENCIA A COMPRESSAO AOS 3, 7 E 28 DIAS E "SLUMP TEST",MEDIDO POR M3 DE CONCRETO COLOCADO NAS FORMAS | 01.001.0150-0 | 01.001.0150-A | EMOP | M3 | 186.7552
09.01.02 | 09.01.02 | LOCACAO DE OBRA COM APARELHO TOPOGRAFICO SOBRE CERCA DE MARCACAO,INCLUSIVE CONSTRUCAO DESTA E SUA PRE-LOCACAO E O FORNECIMENTO DO MATERIAL E TENDO POR MEDICAO O PERIMETRO A CONSTRUIR | 01.018.0002-0 | 01.018.0002-A | EMOP | M | 151
09.02 | 09.02 | MOVIMENTO DE TERRA
09.02.01 | 09.02.01 | REATERRO DE VALA/CAVA COM PO-DE-PEDRA,INCLUSIVE FORNECIMENTODO MATERIAL E COMPACTACAO MANUAL | 03.015.0010-0 | 03.015.0010-A | EMOP | M3 | 1512.5346
09.03 | 09.03 | TRANSPORTES
09.03.01 | 09.03.01 | TRANSPORTE DE CARGA DE QUALQUER NATUREZA,EXCLUSIVE AS DESPESAS DE CARGA E DESCARGA,TANTO DE ESPERA DO CAMINHAO COMO DO SERVENTE OU EQUIPAMENTO AUXILIAR,A VELOCIDADE MEDIA DE 40KM/H,EM CAMINHAO BASCULANTE A OLEO DIESEL,COM CAPACIDADE UTIL DE17T | 04.005.0161-0 | 04.005.0161-A | EMOP | T X KM | 9618.3884
09.04 | 09.04 | SERVIÇOS COMPLEMENTARES
09.04.01 | 09.04.01 | ESGOTAMENTO DE VALA MEDIDO PELA POTENCIA INSTALADA E PELO TEMPO DE FUNCIONAMENTO | 05.010.0005-0 | 05.010.0005-A | EMOP | CVxH | 12144
09.04.02 | 09.04.02 | GRUPO GERADOR ABERTO PARA ENERGIA DE EMERGENCIA,TRIFASICO,220/127V FREQUENCIA 50/60HZ,COM REGULADOR DE TENSAO E FREQUENCIA AUTOMATICA,QUADRO DE COMANDO MANUAL E TANQUE DE COMBUSTIVEL DE APROXIMADAMENTE 328L COM AUTONOMIA APROXIMADA DE 12H,COM POTENCIA APROXIMADA DE 145/125KVA (INTERMITENTE/CONTINUA),EXCLUSIVE OPERADOR | 19.011.0009-2 | 19.011.0009-C | EMOP | H | 2833.6
09.04.03 | 09.04.03 | GRUPO GERADOR ABERTO PARA ENERGIA DE EMERGENCIA,TRIFASICO,220/127V FREQUENCIA 50/60HZ,COM REGULADOR DE TENSAO E FREQUENCIA AUTOMATICA,QUADRO DE COMANDO MANUAL E TANQUE DE COMBUSTIVEL DE APROXIMADAMENTE 328L COM AUTONOMIA APROXIMADA DE 12H,COM POTENCIA APROXIMADA DE 145/125KVA (INTERMITENTE/CONTINUA),EXCLUSIVE OPERADOR | 19.011.0009-4 | 19.011.0009-E | EMOP | H | 1214.4
09.05 | 09.05 | GALERIAS, DRENOS E CONEXOS
09.05.01 | 09.05.01 | TUBO DE CONCRETO ARMADO PARA CRAVACAO COM PONTA,BOLSA E JUNTA ELASTICA,CONFORME ABNT NBR 15.319,DN=600MM.FORNECIMENTO | 06.063.0014-0 | 06.063.0014-A | EMOP | M | 15
09.05.02 | 09.05.02 | ASSENTAMENTO DE TUBOS DE CONCRETO ARMADO,EXCLUSIVE FORN.DESTES,PARA COLETOR DE AGUAS PLUVIAIS,COM DIAMETRO DE 600MM,ATERRO E SOCA ATE A ALTURA DA GERATRIZ SUPERIOR DO TUBO,CONSIDERANDO O MATERIAL DA PROPRIA ESCAVACAO,INCLUSIVE FORNECIMENTODO MATERIAL PARA REJUNTAMENTO COM ARGAMASSA DE CIMENTO E AREIA,NO TRACO 1:4 E ACERTO DE FUNDO DE VALA | 06.001.0033-0 | 06.001.0033-A | EMOP | M | 15
09.05.03 | 09.05.03 | TAMPAO COMPLETO DE FERRO FUNDIDO DUCTIL (NODULAR) ARTICULADO,CIRCULAR,DN 600MM,COM TAMPA PARA ACESSO DE MANUTENCAO E SOBRETAMPA PARA MANOBRA,CLASSE D400,CONFORME ABNT NBR 10160,ASSENTADO COM ARGAMASSA DE CIMENTO E AREIA,NO TRACO 1:4 EM VOLUME.FORNECIMENTO E ASSENTAMENTO | 06.016.0007-0 | 06.016.0007-A | EMOP | UN | 5
09.05.04 | 09.05.04 | CORPO DE POCO DE VISITA DE ANEIS PRE-MOLDADOS,COM DIAMETRO DE 1100MM,COM DEGRAUS,MEDIDA PELA ALTURA UTIL,INCLUSIVE MAO-DE-OBRA E MATERIAL | 06.017.0085-0 | 06.017.0085-A | EMOP | M | 18.307
09.06 | 09.06 | BASES E PAVIMENTOS
09.06.01 | 09.06.01 | PINTURA DE LIGACAO,DE ACORDO COM AS "INSTRUCOES PARA EXECUCAO",DO DER-RJ | 08.026.0002-0 | 08.026.0002-A | EMOP | M2 | 2090.954
09.06.02 | 09.06.02 | REPOSICAO DE PAVIMENTACAO DE QUALQUER NATUREZA,EM CONCRETO ASFALTICO USINADO A QUENTE,SEM IMPRIMACAO OU PINTURA DE LIGACAO,EXECUTADO EM LOGRADOURO PUBLICO,ONDE FORAM EXECUTADAS OBRAS POR COMPANHIAS CONCESSIONARIAS,EXCLUSIVE O TRANSPORTE DAUSINA PARA A PISTA | 08.015.0018-0 | 08.015.0018-A | EMOP | T | 240.4597
09.06.03 | 09.06.03 | CONCRETO BOMBEADO,FCK=15MPA,COMPREENDENDO O FORNECIMENTO DECONCRETO IMPORTADO DE USINA,COLOCACAO NAS FORMAS,ESPALHAMENTO,ADENSAMENTO MECANICO E ACABAMENTO | 11.025.0002-0 | 11.025.0002-A | EMOP | M3 | 35.3554
09.06.04 | 09.06.04 | RECOMPOSICAO DE PAVIMENTACAO DE RUA,DEVIDO A ABERTURA DE VALA PARA ASSENTAMENTO DE TUBULACAO,INCLUSIVE REMOCAO DE ATE 20,00M DO REATERRO SOLTO,CONCRETAGEM FCK=10MPA COM 20CM DE ESPESSURA,CARGA,TRANSPORTE E DESCARGA DO MATERIAL EXCEDENTE ATEA DISTANCIA DE 20KM,EXCLUSIVE CONCRETO ASFALTICO(VIDE ITEM 08.015.0018) | 08.038.0001-0 | 08.038.0001-A | EMOP | M2 | 584.455
09.07 | 09.07 | ESTRUTURAS
09.07.01 | 09.07.01 | ARGAMASSA DE CIMENTO E AREIA NO TRACO 1:8,PREPARO MANUAL | 07.001.0070-1 | 07.001.0070-B | EMOP | M3 | 466.18
09.07.02 | 09.07.02 | FORMAS DE MADEIRA DE 3ª,PARA MOLDAGEM DE PECAS DE CONCRETOPARAMENTOS CURVOS,SERVINDO A MADEIRA 1,4 VEZES,INCLUSIVE DESMOLDAGEM,EXCLUSIVE ESCORAMENTO | 11.004.0024-1 | 11.004.0024-B | EMOP | M2 | 84.6181
09.07.03 | 09.07.03 | ESCORAMENTO DE FORMA DE PARAMENTOS VERTICAIS,PARA ALTURA ATE1,50M,COM 30% DE APROVEITAMENTO DA MADEIRA,INCLUSIVE RETIRADA | 11.004.0065-0 | 11.004.0065-A | EMOP | M2 | 84.6181
09.07.04 | 09.07.04 | BARRA DE ACO CA-50,COM SALIENCIA OU MOSSA,COEFICIENTE DE CONFORMACAO SUPERFICIAL MINIMO (ADERENCIA) IGUAL A 1,5,DIAMETRODE 8 A 12,5MM,DESTINADA A ARMADURA DE CONCRETO ARMADO,10%DE PERDAS DE PONTAS E ARAME 18.FORNECIMENTO | 11.009.0014-1 | 11.009.0014-B | EMOP | KG | 563.64
09.07.05 | 09.07.05 | BARRA DE ACO CA-50,COM SALIENCIA OU MOSSA,COEFICIENTE DE CONFORMACAO SUPERFICIAL MINIMO (ADERENCIA) IGUAL A 1,5,DIAMETROACIMA DE 12,5MM,DESTINADA A ARMADURA DE CONCRETO ARMADO,10%DE PERDAS DE PONTAS E ARAME 18.FORNECIMENTO | 11.009.0015-1 | 11.009.0015-B | EMOP | KG | 758.55
09.07.06 | 09.07.06 | CORTE,DOBRAGEM,MONTAGEM E COLOCACAO DE FERRAGENS NAS FORMAS,ACO CA-50,EM BARRAS REDONDAS,COM DIAMETRO DE 8 A 12,5MM | 11.011.0030-1 | 11.011.0030-B | EMOP | KG | 563.64
09.07.07 | 09.07.07 | CORTE,DOBRAGEM,MONTAGEM E COLOCACAO DE FERRAGENS NAS FORMAS,ACO CA-50,EM BARRAS REDONDAS,COM DIAMETRO ACIMA DE 12,5MM | 11.011.0031-1 | 11.011.0031-B | EMOP | KG | 758.55
09.07.08 | 09.07.08 | GROUT (ARGAMASSA FLUIDA DE ELEVADA RESISTENCIA) COM PEDRISCO(30% EM PESO),INCLUSIVE PREPARO,LANCAMENTO E FORNECIMENTODOS MATERIAIS | 11.015.0020-0 | 11.015.0020-A | EMOP | M3 | 2.18
09.07.09 | 09.07.09 | CONCRETO BOMBEADO,FCK=25MPA,COMPREENDENDO O FORNECIMENTO DECONCRETO IMPORTADO DE USINA,COLOCACAO NAS FORMAS,ESPALHAMENTO,ADENSAMENTO MECANICO E ACABAMENTO | 11.025.0009-0 | 11.025.0009-A | EMOP | M3 | 151.3997
09.08 | 09.08 | ALVENARIAS E DIVISÓRIAS
09.08.01 | 09.08.01 | ALVENARIA DE BLOCOS DE CONCRETO 20X20X40CM,ASSENTES COM ARGAMASSA DE CIMENTO E AREIA,NO TRACO 1:6,EM PAREDES DE 0,20M DEESPESSURA,DE SUPERFICIE CORRIDA,ATE 3,00M DE ALTURA E MEDIDA PELA AREA REAL | 12.005.0080-0 | 12.005.0080-A | EMOP | M2 | 196.8991
09.08.02 | 09.08.02 | ALVENARIA DE BLOCOS DE CONCRETO 20X20X40CM,ASSENTES COM ARGAMASSA DE CIMENTO E AREIA,NO TRACO 1:6,EM PAREDES DE 0,20M DEESPESSURA,DE SUPERFICIE CORRIDA,DE 3,00 A 4,50M DE ALTURA EMEDIDA PELA AREA REAL | 12.005.0090-0 | 12.005.0090-A | EMOP | M2 | 36.1911
09.09 | 09.09 | REVESTIMENTOS DE PAREDES, TETOS E PISOS
09.09.01 | 09.09.01 | EMBOCO COM ARGAMASSA DE CIMENTO E AREIA,NO TRACO 1:3 COM 1,5CM DE ESPESSURA,INCLUSIVE CHAPISCO DE CIMENTO E AREIA,NO TRACO 1:3 | 13.001.0025-1 | 13.001.0025-B | EMOP | M2 | 466.1805
09.09.02 | 09.09.02 | PISO CIMENTADO,COM 1,5CM DE ESPESSURA,COM ARGAMASSA DE CIMENTO E AREIA,NO TRACO 1:3,ALISADO A COLHER, SOBRE BASE EXISTENTE | 13.301.0080-1 | 13.301.0080-B | EMOP | M2 | 44.7677
09.09.03 | 09.09.03 | CONTRAPISO,BASE OU CAMADA REGULARIZADORA,EXECUTADA COM ARGAMASSA DE CIMENTO E AREIA,NO TRACO 1:4,NA ESPESSURA DE 6CM | 13.301.0133-0 | 13.301.0133-A | EMOP | M2 | 44.7677
09.10 | 09.10 | ALUGUEL DE EQUIPAMENTOS
09.10.01 | 09.10.01 | GUINDAUTO COM CAPACIDADE MAXIMA DE CARGA EM TORNO DE 4T A APROXIMADAMENTE 2,00M E ALCANCE MAXIMO VERTICAL(DO SOLO)A APROXIMADAMENTE 8,00M,ANGULO DE GIRO DE 180º,MONTADO SOBRE CHASSIS DE CAMINHAO,EXCLUSIVE ESTE.SAO CONSIDERADOS DOIS AJUDANTES,EXCLUSIVE OPERADOR QUE E CONSIDERADO O MOTORISTA DO CAMINHAO | 19.004.0081-2 | 19.004.0081-C | EMOP | H | 1909.6
09.10.02 | 09.10.02 | GUINDAUTO COM CAPACIDADE MAXIMA DE CARGA EM TORNO DE 4T A APROXIMADAMENTE 2,00M E ALCANCE MAXIMO VERTICAL(DO SOLO)A APROXIMADAMENTE 8,00M,ANGULO DE GIRO DE 180º,MONTADO SOBRE CHASSIS DE CAMINHAO,EXCLUSIVE ESTE.SAO CONSIDERADOS DOIS AJUDANTES,EXCLUSIVE OPERADOR QUE E CONSIDERADO O MOTORISTA DO CAMINHAO | 19.004.0081-4 | 19.004.0081-E | EMOP | H | 818.4
10 | 10 | TRANSFORMAÇÃO POÇOS DE SERVIÇO DESEMBOQUE PARA CRAVAÇÃO DE TUBULAÇÃO DE Ø 600MM EM POÇO DE VISITA (1PS)
10.01 | 10.01 | SERVIÇOS DE ESCRITÓRIO, LABORATÓRIO E CAMPO
10.01.01 | 10.01.01 | CONTROLE TECNOLOGICO DE OBRAS EM CONCRETO ARMADO CONSIDERANDO APENAS O CONTROLE DO CONCRETO E CONSTANDO DE COLETA,MOLDAGEM E CAPEAMENTO DE CORPOS DE PROVA,TRANSPORTE ATE 50KM,ENSAIOS DE RESISTENCIA A COMPRESSAO AOS 3, 7 E 28 DIAS E "SLUMP TEST",MEDIDO POR M3 DE CONCRETO COLOCADO NAS FORMAS | 01.001.0150-0 | 01.001.0150-A | EMOP | M3 | 114.1768
10.01.02 | 10.01.02 | LOCACAO DE OBRA COM APARELHO TOPOGRAFICO SOBRE CERCA DE MARCACAO,INCLUSIVE CONSTRUCAO DESTA E SUA PRE-LOCACAO E O FORNECIMENTO DO MATERIAL E TENDO POR MEDICAO O PERIMETRO A CONSTRUIR | 01.018.0002-0 | 01.018.0002-A | EMOP | M | 100
10.02 | 10.02 | MOVIMENTO DE TERRA
10.02.01 | 10.02.01 | REATERRO DE VALA/CAVA COM PO-DE-PEDRA,INCLUSIVE FORNECIMENTODO MATERIAL E COMPACTACAO MANUAL | 03.015.0010-0 | 03.015.0010-A | EMOP | M3 | 254.1423
10.03 | 10.03 | TRANSPORTES
10.03.01 | 10.03.01 | TRANSPORTE DE CARGA DE QUALQUER NATUREZA,EXCLUSIVE AS DESPESAS DE CARGA E DESCARGA,TANTO DE ESPERA DO CAMINHAO COMO DO SERVENTE OU EQUIPAMENTO AUXILIAR,A VELOCIDADE MEDIA DE 40KM/H,EM CAMINHAO BASCULANTE A OLEO DIESEL,COM CAPACIDADE UTIL DE17T | 04.005.0161-0 | 04.005.0161-A | EMOP | T X KM | 1821.278
10.04 | 10.04 | SERVIÇOS COMPLEMENTARES
10.04.01 | 10.04.01 | ESGOTAMENTO DE VALA MEDIDO PELA POTENCIA INSTALADA E PELO TEMPO DE FUNCIONAMENTO | 05.010.0005-0 | 05.010.0005-A | EMOP | CVxH | 6864
10.04.02 | 10.04.02 | GRUPO GERADOR ABERTO PARA ENERGIA DE EMERGENCIA,TRIFASICO,220/127V FREQUENCIA 50/60HZ,COM REGULADOR DE TENSAO E FREQUENCIA AUTOMATICA,QUADRO DE COMANDO MANUAL E TANQUE DE COMBUSTIVEL DE APROXIMADAMENTE 328L COM AUTONOMIA APROXIMADA DE 12H,COM POTENCIA APROXIMADA DE 145/125KVA (INTERMITENTE/CONTINUA),EXCLUSIVE OPERADOR | 19.011.0009-2 | 19.011.0009-C | EMOP | H | 1601.6
10.04.03 | 10.04.03 | GRUPO GERADOR ABERTO PARA ENERGIA DE EMERGENCIA,TRIFASICO,220/127V FREQUENCIA 50/60HZ,COM REGULADOR DE TENSAO E FREQUENCIA AUTOMATICA,QUADRO DE COMANDO MANUAL E TANQUE DE COMBUSTIVEL DE APROXIMADAMENTE 328L COM AUTONOMIA APROXIMADA DE 12H,COM POTENCIA APROXIMADA DE 145/125KVA (INTERMITENTE/CONTINUA),EXCLUSIVE OPERADOR | 19.011.0009-4 | 19.011.0009-E | EMOP | H | 686.4
10.05 | 10.05 | GALERIAS, DRENOS E CONEXOS
10.05.01 | 10.05.01 | TUBO DE CONCRETO ARMADO PARA CRAVACAO COM PONTA,BOLSA E JUNTA ELASTICA,CONFORME ABNT NBR 15.319,DN=600MM.FORNECIMENTO | 06.063.0014-0 | 06.063.0014-A | EMOP | M | 2.8
10.05.02 | 10.05.02 | ASSENTAMENTO DE TUBOS DE CONCRETO ARMADO,EXCLUSIVE FORN.DESTES,PARA COLETOR DE AGUAS PLUVIAIS,COM DIAMETRO DE 600MM,ATERRO E SOCA ATE A ALTURA DA GERATRIZ SUPERIOR DO TUBO,CONSIDERANDO O MATERIAL DA PROPRIA ESCAVACAO,INCLUSIVE FORNECIMENTODO MATERIAL PARA REJUNTAMENTO COM ARGAMASSA DE CIMENTO E AREIA,NO TRACO 1:4 E ACERTO DE FUNDO DE VALA | 06.001.0033-0 | 06.001.0033-A | EMOP | M | 2.8
10.05.03 | 10.05.03 | TAMPAO COMPLETO DE FERRO FUNDIDO DUCTIL (NODULAR) ARTICULADO,CIRCULAR,DN 600MM,COM TAMPA PARA ACESSO DE MANUTENCAO E SOBRETAMPA PARA MANOBRA,CLASSE D400,CONFORME ABNT NBR 10160,ASSENTADO COM ARGAMASSA DE CIMENTO E AREIA,NO TRACO 1:4 EM VOLUME.FORNECIMENTO E ASSENTAMENTO | 06.016.0007-0 | 06.016.0007-A | EMOP | UN | 4
10.05.04 | 10.05.04 | CORPO DE POCO DE VISITA DE ANEIS PRE-MOLDADOS,COM DIAMETRO DE 1100MM,COM DEGRAUS,MEDIDA PELA ALTURA UTIL,INCLUSIVE MAO-DE-OBRA E MATERIAL | 06.017.0085-0 | 06.017.0085-A | EMOP | M | 9.25
10.06 | 10.06 | BASES E PAVIMENTOS
10.06.01 | 10.06.01 | PINTURA DE LIGACAO,DE ACORDO COM AS "INSTRUCOES PARA EXECUCAO",DO DER-RJ | 08.026.0002-0 | 08.026.0002-A | EMOP | M2 | 339.83
10.06.02 | 10.06.02 | REPOSICAO DE PAVIMENTACAO DE QUALQUER NATUREZA,EM CONCRETO ASFALTICO USINADO A QUENTE,SEM IMPRIMACAO OU PINTURA DE LIGACAO,EXECUTADO EM LOGRADOURO PUBLICO,ONDE FORAM EXECUTADAS OBRAS POR COMPANHIAS CONCESSIONARIAS,EXCLUSIVE O TRANSPORTE DAUSINA PARA A PISTA | 08.015.0018-0 | 08.015.0018-A | EMOP | T | 45.5319
10.06.03 | 10.06.03 | CONCRETO BOMBEADO,FCK=15MPA,COMPREENDENDO O FORNECIMENTO DECONCRETO IMPORTADO DE USINA,COLOCACAO NAS FORMAS,ESPALHAMENTO,ADENSAMENTO MECANICO E ACABAMENTO | 11.025.0002-0 | 11.025.0002-A | EMOP | M3 | 67.966
10.06.04 | 10.06.04 | RECOMPOSICAO DE PAVIMENTACAO DE RUA,DEVIDO A ABERTURA DE VALA PARA ASSENTAMENTO DE TUBULACAO,INCLUSIVE REMOCAO DE ATE 20,00M DO REATERRO SOLTO,CONCRETAGEM FCK=10MPA COM 20CM DE ESPESSURA,CARGA,TRANSPORTE E DESCARGA DO MATERIAL EXCEDENTE ATEA DISTANCIA DE 20KM,EXCLUSIVE CONCRETO ASFALTICO(VIDE ITEM 08.015.0018) | 08.038.0001-0 | 08.038.0001-A | EMOP | M2 | 27.96
10.07 | 10.07 | ESTRUTURAS
10.07.01 | 10.07.01 | ARGAMASSA DE CIMENTO E AREIA NO TRACO 1:8,PREPARO MANUAL | 07.001.0070-1 | 07.001.0070-B | EMOP | M3 | 466.18
10.07.02 | 10.07.02 | FORMAS DE MADEIRA DE 3ª,PARA MOLDAGEM DE PECAS DE CONCRETOPARAMENTOS CURVOS,SERVINDO A MADEIRA 1,4 VEZES,INCLUSIVE DESMOLDAGEM,EXCLUSIVE ESCORAMENTO | 11.004.0024-1 | 11.004.0024-B | EMOP | M2 | 38.6756
10.07.03 | 10.07.03 | ESCORAMENTO DE FORMA DE PARAMENTOS VERTICAIS,PARA ALTURA ATE1,50M,COM 30% DE APROVEITAMENTO DA MADEIRA,INCLUSIVE RETIRADA | 11.004.0065-0 | 11.004.0065-A | EMOP | M2 | 38.6756
10.07.04 | 10.07.04 | BARRA DE ACO CA-50,COM SALIENCIA OU MOSSA,COEFICIENTE DE CONFORMACAO SUPERFICIAL MINIMO (ADERENCIA) IGUAL A 1,5,DIAMETRODE 8 A 12,5MM,DESTINADA A ARMADURA DE CONCRETO ARMADO,10%DE PERDAS DE PONTAS E ARAME 18.FORNECIMENTO | 11.009.0014-1 | 11.009.0014-B | EMOP | KG | 585.488
10.07.05 | 10.07.05 | BARRA DE ACO CA-50,COM SALIENCIA OU MOSSA,COEFICIENTE DE CONFORMACAO SUPERFICIAL MINIMO (ADERENCIA) IGUAL A 1,5,DIAMETROACIMA DE 12,5MM,DESTINADA A ARMADURA DE CONCRETO ARMADO,10%DE PERDAS DE PONTAS E ARAME 18.FORNECIMENTO | 11.009.0015-1 | 11.009.0015-B | EMOP | KG | 809.28
10.07.06 | 10.07.06 | CORTE,DOBRAGEM,MONTAGEM E COLOCACAO DE FERRAGENS NAS FORMAS,ACO CA-50,EM BARRAS REDONDAS,COM DIAMETRO DE 8 A 12,5MM | 11.011.0030-1 | 11.011.0030-B | EMOP | KG | 585.488
10.07.07 | 10.07.07 | CORTE,DOBRAGEM,MONTAGEM E COLOCACAO DE FERRAGENS NAS FORMAS,ACO CA-50,EM BARRAS REDONDAS,COM DIAMETRO ACIMA DE 12,5MM | 11.011.0031-1 | 11.011.0031-B | EMOP | KG | 809.28
10.07.08 | 10.07.08 | GROUT (ARGAMASSA FLUIDA DE ELEVADA RESISTENCIA) COM PEDRISCO(30% EM PESO),INCLUSIVE PREPARO,LANCAMENTO E FORNECIMENTODOS MATERIAIS | 11.015.0020-0 | 11.015.0020-A | EMOP | M3 | 2.18
10.07.09 | 10.07.09 | CONCRETO BOMBEADO,FCK=25MPA,COMPREENDENDO O FORNECIMENTO DECONCRETO IMPORTADO DE USINA,COLOCACAO NAS FORMAS,ESPALHAMENTO,ADENSAMENTO MECANICO E ACABAMENTO | 11.025.0009-0 | 11.025.0009-A | EMOP | M3 | 46.2108
10.08 | 10.08 | ALVENARIAS E DIVISÓRIAS
10.08.01 | 10.08.01 | ALVENARIA DE BLOCOS DE CONCRETO 20X20X40CM,ASSENTES COM ARGAMASSA DE CIMENTO E AREIA,NO TRACO 1:6,EM PAREDES DE 0,20M DEESPESSURA,DE SUPERFICIE CORRIDA,ATE 3,00M DE ALTURA E MEDIDA PELA AREA REAL | 12.005.0080-0 | 12.005.0080-A | EMOP | M2 | 90.6806
10.08.02 | 10.08.02 | ALVENARIA DE BLOCOS DE CONCRETO 20X20X40CM,ASSENTES COM ARGAMASSA DE CIMENTO E AREIA,NO TRACO 1:6,EM PAREDES DE 0,20M DEESPESSURA,DE SUPERFICIE CORRIDA,DE 3,00 A 4,50M DE ALTURA EMEDIDA PELA AREA REAL | 12.005.0090-0 | 12.005.0090-A | EMOP | M2 | 13.56
10.09 | 10.09 | REVESTIMENTOS DE PAREDES, TETOS E PISOS
10.09.01 | 10.09.01 | EMBOCO COM ARGAMASSA DE CIMENTO E AREIA,NO TRACO 1:3 COM 1,5CM DE ESPESSURA,INCLUSIVE CHAPISCO DE CIMENTO E AREIA,NO TRACO 1:3 | 13.001.0025-1 | 13.001.0025-B | EMOP | M2 | 208.4812
10.09.02 | 10.09.02 | PISO CIMENTADO,COM 1,5CM DE ESPESSURA,COM ARGAMASSA DE CIMENTO E AREIA,NO TRACO 1:3,ALISADO A COLHER, SOBRE BASE EXISTENTE | 13.301.0080-1 | 13.301.0080-B | EMOP | M2 | 40.7622
10.09.03 | 10.09.03 | CONTRAPISO,BASE OU CAMADA REGULARIZADORA,EXECUTADA COM ARGAMASSA DE CIMENTO E AREIA,NO TRACO 1:4,NA ESPESSURA DE 6CM | 13.301.0133-0 | 13.301.0133-A | EMOP | M2 | 40.7622
10.10 | 10.10 | ALUGUEL DE EQUIPAMENTOS
10.10.01 | 10.10.01 | GUINDAUTO COM CAPACIDADE MAXIMA DE CARGA EM TORNO DE 4T A APROXIMADAMENTE 2,00M E ALCANCE MAXIMO VERTICAL(DO SOLO)A APROXIMADAMENTE 8,00M,ANGULO DE GIRO DE 180º,MONTADO SOBRE CHASSIS DE CAMINHAO,EXCLUSIVE ESTE.SAO CONSIDERADOS DOIS AJUDANTES,EXCLUSIVE OPERADOR QUE E CONSIDERADO O MOTORISTA DO CAMINHAO | 19.004.0081-2 | 19.004.0081-C | EMOP | H | 1601.6
10.10.02 | 10.10.02 | GUINDAUTO COM CAPACIDADE MAXIMA DE CARGA EM TORNO DE 4T A APROXIMADAMENTE 2,00M E ALCANCE MAXIMO VERTICAL(DO SOLO)A APROXIMADAMENTE 8,00M,ANGULO DE GIRO DE 180º,MONTADO SOBRE CHASSIS DE CAMINHAO,EXCLUSIVE ESTE.SAO CONSIDERADOS DOIS AJUDANTES,EXCLUSIVE OPERADOR QUE E CONSIDERADO O MOTORISTA DO CAMINHAO | 19.004.0081-4 | 19.004.0081-E | EMOP | H | 686.4
11 | 11 | AS BUILT
11.01 | 11.01 | AS BUILT
11.01.01 | 11.01.01 | PROJETO AS BUILT E MANUAIS DE OPERAÇÃO (DATA BOOK) (Custo por Formato A1 ) REVISÃO | 01.050.1003-6 | 01.050.1003-G | COMPOSIÇÃO | GL | 1
Fórmula1
Total Geral | Total Geral