## Av. Presidente Costa e Silva
[13 empty] | MUNICÍPIO | [5 empty] | DADOS |  |  | PARÂMETROS IDF |  |  | COEF. MANNING |  |  |  | K limite | θ | Grau
[5 empty] | PLANILHA DE DIMENSIONAMENTO HIDRÁULICO | [7 empty] | MESQUITA | [5 empty] | TR | 10 |  | k | 5144.006 |  | n (tubo) | 0.013 |  |  | 0.31831 | 4.7124 | 270
[19 empty] | C. RUNOFF | 0.8 |  | a | 0.191 |  | n (galeria) | 0.015
[22 empty] | b | 76.728 |  | n (pvc) | 0.01
[5 empty] | OBJETO: | [16 empty] | c | 0.953
POCO DE VISITA | [5 empty] | DEFLUVIOS A ESCOAR | [10 empty] | GALERIA DE JUSANTE | [11 empty] | VERIFICADOR ALTURA D'ÁGUA
LOCALIZACAO | [5 empty] | BACIA LOCAL |  |  |  |  | CONTRIBUIÇAO LOCAL |  |  |  | Vazão | Coef. | Decli- | Decli- | Dimen- | Altura | Y/D | Prof | Velo- | Compri- | Tempo | Tempo | OBS | Prof | Constante | Ângulo | Prof
PV |  | Estaca | Cotas | Fundo | N.A. | Area | Coef. | Area | Coef. | Coef. | Tempo | Int. | Coef. | Vazão | à | F | vidade | vidade | sões | d'agua |  | mont | cidade | mento | de | Total |  | Mín | K | θ | Normal
|  |  | Terreno |  |  |  | Imper. | Total | Distr. | Distr. | Conc. | Pluv. | Defluv. | Local | Escoar |  | greide | Rede |  | Normal |  | jus |  |  | Perc. | Perc. |  |  |  |  | Yn
|  |  | (m) | (m) | (m) | (ha) |  | (ha) |  |  | (min) | (mm/h) | Fantoli | (l/s) | (l/s) |  | (m/m) | (m/m) | (m) | (m) | (%) | (m) | (m/s) | (m) | (min) | (min) |  | (m) |  | (rad) | (m)
[1] |  | [2] | [3] | [4] | [5] | [6] | [7] | [8] | [9] | [10] | [11] | [12] | [13] | [14] | [15] | [16] | [17] | [18] | [19] | [20] | [21] | [22] | [23] | [24] | [25] | [26]
Avenida Presidente Costa e Silva - Rio Dona Eugênia
1 |  | + | [3]: 17.61
|  |  |  | 16.61 | 16.706 | 0.17 | 0.7 | 0.17 | 1.3045 | 1 | 10 | 113.5627 | 0.52948 | 28.4169 | 28.4169 | 0.041019 | 0.01075 | 0.01075 | 0.4 | 0.096 | 24 | 1 | 1.1886 | 40 | 0.56087 | 0.56087 |  | 1 | 0.041019 | 2.1041 | 0.10084
2 |  | + | [3]: 17.18; [4]: 16.18; [5]: 16.276; [22]: 1
|  |  |  | 15.948 | 16.276 | 0.955 | 0.7 | 1.125 | 0.98249 | 0.98249 | 10.5609 | 112.8672 | 0.53809 | 158.4169 | 186.8338 | 0.31263 | 0.0045 | 0.008 | 0.4 | 0.328 | 82 | 1.232 | 1.7037 | 40 | 0.3913 | 0.95218 |  | 1 | 0.31263 | 4.4837 | 0.32437
3 |  | + | [3]: 17; [4]: 15.628; [5]: 15.956; [22]: 1.372
|  |  |  | 15.628 | 15.956 | 0.265 | 0.7 | 1.39 | 0.9518 | 0.9518 | 10.9522 | 112.3871 | 0.54389 | 42.8611 | 229.6949 | 0.31382 | 0 | 0.012 | 0.4 | 0.328 | 82 | 1.372 | 2.0886 | 35 | 0.2793 | 1.2315 |  | 1 | 0.31382 | 4.5098 | 0.32639
4 |  | + | [3]: 17; [4]: 15.208; [5]: 15.536; [22]: 1.792
|  |  |  | 15.056 | 15.536 | 1.009 | 0.7 | 2.399 | 0.87699 | 0.87699 | 11.2315 | 112.047 | 0.54792 | 151.0242 | 380.7191 | 0.30557 | 0.00066667 | 0.004 | 0.6 | 0.48 | 80 | 1.944 | 1.5696 | 30 | 0.31855 | 1.55 |  | 1.3 | 0.30557 | 4.3646 | 0.47223
5 |  | + | [3]: 16.98; [4]: 14.936; [5]: 15.416; [22]: 2.044
|  |  |  | 14.936 | 15.428 | 0.231 | 0.7 | 2.63 | 0.86498 | 0.86498 | 11.55 | 111.6616 | 0.55241 | 34.2635 | 414.9827 | 0.31402 | 0.0022857 | 0.0045 | 0.6 | 0.492 | 82 | 2.044 | 1.6762 | 35 | 0.348 | 1.898 |  | 1.3 | 0.31402 | 4.5146 | 0.49015
6 |  | + | [3]: 16.9; [4]: 14.7785; [5]: 15.2705; [22]: 2.1215
|  |  |  | 14.7785 | 15.2585 | 0.231 | 0.7 | 2.861 | 0.85413 | 0.85413 | 11.898 | 111.2437 | 0.55721 | 33.9996 | 448.9823 | 0.30732 | 0.0026667 | 0.0055 | 0.6 | 0.48 | 80 | 2.1215 | 1.8432 | 30 | 0.27127 | 2.1693 |  | 1.3 | 0.30732 | 4.3904 | 0.47539
7 |  | + | [3]: 16.82; [4]: 14.6135; [5]: 15.0935; [22]: 2.2065
|  |  |  | 14.6135 | 15.1115 | 1.132 | 0.7 | 3.993 | 0.81247 | 0.81247 | 12.1693 | 110.9202 | 0.56087 | 159.0627 | 608.045 | 0.31668 | -0.0017143 | 0.0095 | 0.6 | 0.498 | 83 | 2.2065 | 2.4406 | 35 | 0.23901 | 2.4083 |  | 1.3 | 0.31668 | 4.5914 | 0.49891
8 |  | + | [3]: 16.88; [4]: 14.281; [5]: 14.779; [22]: 2.599
|  |  |  | 14.281 | 14.785 | 0.153 | 0.7 | 4.146 | 0.8079 | 0.8079 | 12.4083 | 110.6368 | 0.56404 | 21.4436 | 629.4886 | 0.31954 | 0.0037143 | 0.01 | 0.6 | 0.504 | 84 | 2.599 | 2.5097 | 35 | 0.23243 | 2.6407 |  | 1.3 | 0.31954 | θ ≥ 270° | Yn > 85%
9 |  | + | [3]: 16.75; [4]: 13.931; [5]: 14.435; [22]: 2.819
|  |  |  | 13.931 | 14.405 | 0.164 | 0.7 | 4.31 | 0.80321 | 0.80321 | 12.6407 | 110.3625 | 0.56707 | 22.9178 | 652.4064 | 0.30232 | -0.004 | 0.012 | 0.6 | 0.474 | 79 | 2.819 | 2.7114 | 30 | 0.18441 | 2.8251 |  | 1.3 | 0.30232 | 4.3203 | 0.46674
10 |  | + | [3]: 16.87; [4]: 13.571; [5]: 14.045; [22]: 3.299
|  |  |  | 13.571 | 14.063 | 0.958 | 0.7 | 5.268 | 0.77939 | 0.77939 | 12.8251 | 110.1459 | 0.56944 | 130.1901 | 782.5965 | 0.31406 | 0.005 | 0.016 | 0.6 | 0.492 | 82 | 3.299 | 3.1608 | 30 | 0.15819 | 2.9833 |  | 1.3 | 0.31406 | 4.5155 | 0.49026
11 |  | + | [3]: 16.72; [4]: 13.091; [5]: 13.583; [22]: 3.629
|  |  |  | 13.091 | 13.577 | 0.076 | 0.7 | 5.344 | 0.77771 | 0.77771 | 12.9833 | 109.9608 | 0.57145 | 10.3251 | 792.9216 | 0.30871 | 0.0075 | 0.017 | 0.6 | 0.486 | 81 | 3.629 | 3.2441 | 36 | 0.18495 | 3.1683 |  | 1.3 | 0.30871 | 4.4123 | 0.47804
12 |  | + | [3]: 16.45; [4]: 12.479; [5]: 12.965; [22]: 3.971
|  |  |  | 12.479 | 12.971 | 0.098 | 0.7 | 5.442 | 0.7756 | 0.7756 | 13.1683 | 109.7452 | 0.57377 | 13.3056 | 806.2272 | 0.31389 | 0.0025714 | 0.017 | 0.6 | 0.492 | 82 | 3.971 | 3.2577 | 35 | 0.17907 | 3.3473 |  | 1.3 | 0.31389 | 4.5114 | 0.48977
13 |  | + | [3]: 16.36; [4]: 11.884; [5]: 12.376; [22]: 4.476
|  |  |  | 11.884 | 12.376 | 0.174 | 0.7 | 5.616 | 0.77194 | 0.77194 | 13.3473 | 109.5373 | 0.576 | 23.5594 | 829.7866 | 0.31396 | -0.0014286 | 0.018 | 0.6 | 0.492 | 82 | 4.476 | 3.3523 | 35 | 0.17401 | 3.5214 |  | 1.3 | 0.31396 | 4.513 | 0.48997
14 |  | + | [3]: 16.41; [4]: 11.254; [5]: 11.746; [22]: 5.156
|  |  |  | 11.254 | 11.746 | 0.138 | 0.7 | 5.754 | 0.76914 | 0.76914 | 13.5214 | 109.336 | 0.57814 | 18.6519 | 848.4384 | 0.31245 | 0.0093333 | 0.019 | 0.6 | 0.492 | 82 | 5.156 | 3.44 | 30 | 0.14535 | 3.6667 |  | 1.3 | 0.31245 | 4.4801 | 0.48612
15 |  | + | [3]: 16.13; [4]: 10.684; [5]: 11.176; [22]: 5.446
|  |  |  | 10.684 | 11.17 | 0.089 | 0.7 | 5.843 | 0.76737 | 0.76737 | 13.6667 | 109.1685 | 0.5799 | 12.0197 | 860.4581 | 0.30886 | 0.0016667 | 0.02 | 0.6 | 0.486 | 81 | 5.446 | 3.5192 | 30 | 0.14208 | 3.8088 |  | 1.3 | 0.30886 | 4.4148 | 0.47834
16 |  | + | [3]: 16.08; [4]: 10.084; [5]: 10.57; [22]: 5.996
|  |  |  | 10.084 | 10.576 | 0.094 | 0.7 | 5.937 | 0.76553 | 0.76553 | 13.8088 | 109.0052 | 0.58162 | 12.683 | 873.1411 | 0.31341 | 0.036 | 0.02 | 0.6 | 0.492 | 82 | 5.996 | 3.5321 | 30 | 0.14156 | 3.9503 |  | 1.3 | 0.31341 | 4.5005 | 0.48851
17 |  | + | [3]: 16.04; [4]: 10.084; [5]: 10.576; [22]: 5.956
|  |  |  | 10.084 | 10.582 | 0.069 | 0.7 | 5.912 | 0.76602 | 0.76602 | 13.8088 | 109.0052 | 0.58162 | 9.3157 | 882.4569 | 0.31675 | 0.97212 | 0.02 | 0.6 | 0.498 | 83 | 5.956 | 3.5415 | 16.5 | 0.077652 | 3.8864 |  | 1.3 | 0.31675 | 4.5943 | 0.49924
Deságue Rio Dona Eugênia |  | + | [3]: 15; [4]: 9.484; [5]: 9.982
|  |  | [4]: 9.484 |  | 0.4 | #NUM! | θ ≥ 270° | Yn > 85%
Rua Onix ou Rua Papa João XXII
2.6 |  | + | [3]: 17.65; [5]: 0
|  |  |  | 16.65 | 16.702 | 0.049 | 0.7 | 0.049 | 1.5721 | 1 | 10 | 113.5627 | 0.52948 | 8.1908 | 8.1908 | 0.012922 | 0.0016667 | 0.009 | 0.4 | 0.052 | 13 | 1 | 0.81479 | 30 | 0.61366 | 0.61366 |  | 1 | 0.012922 | 1.5371 | 0.056219
2.5 |  | + | [3]: 17.6; [4]: 16.38; [5]: 16.432; [22]: 1.22
|  |  |  | 16.256 | 16.432 | 0.225 | 0.7 | 0.274 | 1.2143 | 1 | 10.6137 | 112.8022 | 0.53889 | 38.0226 | 46.2133 | 0.12628 | 0.00066667 | 0.003 | 0.4 | 0.176 | 44 | 1.344 | 0.83173 | 30 | 0.60115 | 1.2148 |  | 1 | 0.12628 | 2.9489 | 0.18076
2.4 |  | + | [3]: 17.58; [4]: 16.166; [5]: 16.342; [22]: 1.414
|  |  |  | 16.042 | 16.342 | 0.231 | 0.7 | 0.505 | 1.1079 | 1 | 11.2148 | 112.0672 | 0.54768 | 39.415 | 85.6283 | 0.28656 | 0.0013333 | 0.002 | 0.4 | 0.3 | 75 | 1.538 | 0.83351 | 15 | 0.29993 | 1.5147 |  | 1 | 0.28656 | 4.1452 | 0.2962
2.3 |  | + | [3]: 17.56; [4]: 16.012; [5]: 16.312; [22]: 1.548
|  |  |  | 16.012 | 16.344 | 0.119 | 0.7 | 0.624 | 1.0733 | 1 | 11.5147 | 111.7042 | 0.55192 | 20.3957 | 106.024 | 0.31736 | 0.008 | 0.0025 | 0.4 | 0.332 | 83 | 1.548 | 0.95598 | 15 | 0.26151 | 1.7763 |  | 1 | 0.31736 | 4.6204 | 0.33477
2.2 |  | + | [3]: 17.44; [4]: 15.9745; [5]: 16.3065; [22]: 1.4655
|  |  |  | 15.9745 | 16.3145 | 0.07 | 0.7 | 0.694 | 1.0563 | 1 | 11.7763 | 111.3896 | 0.55555 | 12.0422 | 118.0663 | 0.32261 | 0.005 | 0.003 | 0.4 | 0.34 | 85 | 1.4655 | 1.0515 | 12 | 0.1902 | 1.9665 |  | 1 | 0.32261 | θ ≥ 270° | Yn > 85%
2.1 |  | + | [3]: 17.38; [4]: 15.9385; [5]: 16.2785; [22]: 1.4415
|  |  |  | 15.9385 | 16.2785 | 0 | 0.7 | 0.694 | 1.0563 | 1 | 11.9665 | 111.1619 | 0.55814 | 0 | 118.0663 | 0.32261 | 1.1177 | 0.003 | 0.4 | 0.34 | 85 | 1.4415 | 1.0515 | 15.55 | 0.24646 | 2.2129 |  | 1 | 0.32261 | θ ≥ 270° | Yn > 85%
2 |  | + | [4]: 15.8918; [5]: 16.2319; [22]: -15.8918
|  |  | [4]: 15.8918; [5]: 15.8918; [7]: 0.7; [8]: 0.694 |  | 0.4 | #NUM! | θ ≥ 270° | Yn > 85%
Rua Heitor da Costa Val
4.4 |  | + | [5]: 0
|  |  |  | -1 | -0.952 | 0.038 | 0.7 | 0.038 | 1.6332 | 1 | 10 | 113.5627 | 0.52948 | 6.352 | 6.352 | 0.010021 | 0 | 0.009 | 0.4 | 0.048 | 12 | 1 | 0.76461 | 30 | 0.65393 | 0.65393 |  | 1 | 0.010021 | 1.4374 | 0.049469
4.3 |  | + | [4]: -1.27; [5]: -1.222; [22]: 1.27
|  |  |  | -1.418 | -1.222 | 0.291 | 0.7 | 0.329 | 1.1815 | 1 | 10.6539 | 112.7526 | 0.53949 | 49.2092 | 55.5612 | 0.15182 | 0 | 0.003 | 0.4 | 0.196 | 49 | 1.418 | 0.87093 | 30 | 0.5741 | 1.228 |  | 1 | 0.15182 | 3.1392 | 0.19977
4.2 |  | + | [4]: -1.508; [5]: -1.312; [22]: 1.508
|  |  |  | -1.708 | -1.312 | 0.279 | 0.7 | 0.608 | 1.0775 | 1 | 11.228 | 112.0512 | 0.54787 | 47.6147 | 103.1759 | 0.34529 | 0 | 0.002 | 0.4 | 0.396 | 99 | 1.708 | 0.87328 | 15 | 0.28628 | 1.5143 |  | 1 | 0.34529 | θ ≥ 270° | Yn > 85%
4.1 |  | + | [4]: -1.738; [5]: -1.342; [22]: 1.738
|  |  |  | -1.738 | -1.342 | 0.159 | 0.7 | 0.767 | 1.0406 | 1 | 11.5143 | 111.7047 | 0.55192 | 27.2512 | 130.4271 | 0.3904 | 0 | 0.0025 | 0.4 | 0.396 | 99 | 1.738 | 1.0068 | 15 | 0.24831 | 1.7626 |  | 1 | 0.3904 | θ ≥ 270° | Yn > 85%
4 |  | + | [4]: -1.7755; [5]: -1.3795; [22]: 1.7755
|  |  | [4]: -1.7755; [5]: -1.7755; [7]: 0.7; [8]: 0.767; [22]: 1.7755 |  | 0.4 | #NUM! | θ ≥ 270° | Yn > 85%
Rua João Pereira Goulart ou Rua Adão
7.4 |  | + | [5]: 0
|  |  |  | -1 | -0.924 | 0.101 | 0.7 | 0.101 | 1.4104 | 1 | 10 | 113.5627 | 0.52948 | 16.883 | 16.883 | 0.026635 | 0 | 0.009 | 0.4 | 0.076 | 19 | 1 | 0.97628 | 30 | 0.51215 | 0.51215 |  | 1 | 0.026635 | 1.8669 | 0.080987
7.3 |  | + | [4]: -1.27; [5]: -1.194; [22]: 1.27
|  |  |  | -1.406 | -1.194 | 0.277 | 0.7 | 0.378 | 1.1571 | 1 | 10.5121 | 112.9272 | 0.53736 | 46.7293 | 63.6123 | 0.17382 | 0 | 0.003 | 0.4 | 0.212 | 53 | 1.406 | 0.9009 | 30 | 0.555 | 1.0671 |  | 1 | 0.17382 | 3.2956 | 0.21538
7.2 |  | + | [4]: -1.496; [5]: -1.284; [22]: 1.496
|  |  |  | -1.68 | -1.284 | 0.259 | 0.7 | 0.637 | 1.07 | 1 | 11.0671 | 112.2468 | 0.54556 | 44.0918 | 107.7041 | 0.36044 | 0 | 0.002 | 0.4 | 0.396 | 99 | 1.68 | 0.88271 | 15 | 0.28322 | 1.3504 |  | 1 | 0.36044 | θ ≥ 270° | Yn > 85%
7.1 |  | + | [4]: -1.71; [5]: -1.314; [22]: 1.71
|  |  |  | -1.71 | -1.314 | 0.338 | 0.7 | 0.975 | 1.0038 | 1 | 11.3504 | 111.9028 | 0.54961 | 57.7904 | 165.4945 | 0.49537 | 0 | 0.0025 | 0.4 | 0.396 | 99 | 1.71 | 1.0686 | 15 | 0.23396 | 1.5843 |  | 1 | 0.49537 | θ ≥ 270° | Yn > 85%
7 |  | + | [4]: -1.7475; [5]: -1.3515; [22]: 1.7475
|  |  | [4]: -1.7475; [5]: -1.7475; [7]: 0.7; [8]: 0.975; [22]: 1.7475 |  | 0.4 | #NUM! | θ ≥ 270° | Yn > 85%
Rua Eva
10.4 |  | + | [5]: 0
|  |  |  | -1 | -0.924 | 0.103 | 0.7 | 0.103 | 1.4063 | 1 | 10 | 113.5627 | 0.52948 | 17.2173 | 17.2173 | 0.027162 | 0 | 0.009 | 0.4 | 0.076 | 19 | 1 | 0.98108 | 30 | 0.50964 | 0.50964 |  | 1 | 0.027162 | 1.8769 | 0.081795
10.3 |  | + | [4]: -1.27; [5]: -1.194; [22]: 1.27
|  |  |  | -1.422 | -1.194 | 0.319 | 0.7 | 0.422 | 1.1382 | 1 | 10.5096 | 112.9303 | 0.53732 | 53.8123 | 71.0296 | 0.19409 | 0 | 0.003 | 0.4 | 0.228 | 57 | 1.422 | 0.92609 | 30 | 0.5399 | 1.0495 |  | 1 | 0.19409 | 3.4367 | 0.22941
10.2 |  | + | [4]: -1.512; [5]: -1.284; [22]: 1.512
|  |  |  | -1.68 | -1.284 | 0.294 | 0.7 | 0.716 | 1.0514 | 1 | 11.0495 | 112.2683 | 0.5453 | 50.0364 | 121.066 | 0.40516 | 0 | 0.002 | 0.4 | 0.396 | 99 | 1.68 | 0.9089 | 15 | 0.27506 | 1.3246 |  | 1 | 0.40516 | θ ≥ 270° | Yn > 85%
10.1 |  | + | [4]: -1.71; [5]: -1.314; [22]: 1.71
|  |  |  | -1.71 | -1.314 | 0.135 | 0.7 | 0.851 | 1.0245 | 1 | 11.3246 | 111.934 | 0.54924 | 23.0731 | 144.1391 | 0.43145 | 0 | 0.0025 | 0.4 | 0.396 | 99 | 1.71 | 1.0323 | 15 | 0.24218 | 1.5668 |  | 1 | 0.43145 | θ ≥ 270° | Yn > 85%
10 |  | + | [4]: -1.7475; [5]: -1.3515; [22]: 1.7475
|  |  | [4]: -1.7475; [5]: -1.7475; [7]: 0.7; [8]: 0.851; [22]: 1.7475 |  | 0.4 | #NUM! | θ ≥ 270° | Yn > 85%
Avenida Presidente Costa e Silva - Rio Ipiranga
18 |  | + | [3]: 16.17
|  |  |  | 15.17 | 15.234 | 0.065 | 0.7 | 0.065 | 1.5068 | 1 | 10 | 113.5627 | 0.52948 | 10.8653 | 10.8653 | 0.019436 | 0.007 | 0.007 | 0.4 | 0.064 | 16 | 1 | 0.79578 | 30 | 0.62831 | 0.62831 |  | 1 | 0.019436 | 1.7141 | 0.069063
19 |  | + | [3]: 15.96; [4]: 14.96; [5]: 15.024; [22]: 1
|  |  |  | 14.704 | 15.024 | 1.117 | 0.7 | 1.182 | 0.97523 | 0.97523 | 10.6283 | 112.7841 | 0.53911 | 184.131 | 194.9963 | 0.30763 | 0.013 | 0.009 | 0.4 | 0.32 | 80 | 1.256 | 1.7998 | 40 | 0.37042 | 0.99873 |  | 1 | 0.30763 | 4.3952 | 0.31731
20 |  | + | [3]: 15.44; [4]: 14.344; [5]: 14.664; [22]: 1.096
|  |  |  | 14.344 | 14.624 | 0.127 | 0.7 | 1.309 | 0.96042 | 0.96042 | 10.9987 | 112.3303 | 0.54456 | 20.7421 | 215.7384 | 0.26363 | -0.0011429 | 0.015 | 0.4 | 0.28 | 70 | 1.096 | 2.2356 | 35 | 0.26093 | 1.2597 |  | 1 | 0.26363 | 3.943 | 0.27801
21 |  | + | [3]: 15.48; [4]: 13.819; [5]: 14.099; [22]: 1.661
|  |  |  | 13.819 | 14.119 | 0.118 | 0.7 | 1.427 | 0.94806 | 0.94806 | 11.2597 | 112.0128 | 0.54832 | 19.1014 | 234.8398 | 0.28697 | 0.009 | 0.015 | 0.4 | 0.3 | 75 | 1.661 | 2.2835 | 10 | 0.072988 | 1.3326 |  | 1 | 0.28697 | 4.1493 | 0.29656
21.1 |  | + | [3]: 15.21; [4]: 13.669; [5]: 13.969; [22]: 1.541
|  |  |  | 13.489 | 13.969 | 1.142 | 0.7 | 2.569 | 0.86803 | 0.86803 | 11.3326 | 111.9243 | 0.54936 | 169.4436 | 404.2834 | 0.30593 | -0.0053333 | 0.0045 | 0.6 | 0.48 | 80 | 1.721 | 1.6653 | 15 | 0.15012 | 1.4828 |  | 1.3 | 0.30593 | 4.3697 | 0.47286
22 |  | + | [3]: 15.39; [4]: 13.669; [5]: 13.969; [22]: 1.721
|  |  |  | 13.477 | 13.969 | 0.068 | 0.7 | 2.637 | 0.86464 | 0.86464 | 11.4828 | 111.7428 | 0.55147 | 10.0724 | 414.3558 | 0.31355 | 0.0025 | 0.0045 | 0.6 | 0.492 | 82 | 1.913 | 1.6756 | 40 | 0.39787 | 1.8806 |  | 1.3 | 0.31355 | 4.5037 | 0.48888
23 |  | + | [3]: 15.29; [4]: 13.297; [5]: 13.789; [22]: 1.993
|  |  |  | 13.297 | 13.789 | 0.158 | 0.7 | 2.795 | 0.85712 | 0.85712 | 11.8806 | 111.2645 | 0.55697 | 23.3312 | 437.6869 | 0.31421 | 0.0043333 | 0.005 | 0.6 | 0.492 | 82 | 1.993 | 1.7672 | 30 | 0.28294 | 2.1636 |  | 1.3 | 0.31421 | 4.519 | 0.49066
24 |  | + | [3]: 15.16; [4]: 13.147; [5]: 13.639; [22]: 2.013
|  |  |  | 13.147 | 13.639 | 0.139 | 0.7 | 2.934 | 0.8509 | 0.8509 | 12.1636 | 110.927 | 0.56079 | 20.4541 | 458.141 | 0.31359 | 0.0069767 | 0.0055 | 0.6 | 0.492 | 82 | 2.013 | 1.8525 | 17.2 | 0.15475 | 2.3183 |  | 1.3 | 0.31359 | 4.5045 | 0.48897
24.1 |  | + | [3]: 14.94; [4]: 13.0524; [5]: 13.5444; [22]: 1.8876
|  |  |  | 13.0524 | 13.5384 | 1.089 | 0.7 | 4.023 | 0.81155 | 0.81155 | 12.3183 | 110.7433 | 0.56285 | 153.144 | 611.285 | 0.3103 | 0.0070485 | 0.01 | 0.6 | 0.486 | 81 | 1.8876 | 2.4913 | 22.7 | 0.15186 | 2.4702 |  | 1.3 | 0.3103 | 4.4394 | 0.48129
25 |  | + | [3]: 15.04; [4]: 13.0524; [5]: 13.5444; [22]: 1.9876
|  |  |  | 13.0524 | 13.4664 | 0.129 | 0.7 | 4.152 | 0.80772 | 0.80772 | 12.4702 | 110.5636 | 0.56485 | 18.09 | 629.375 | 0.26086 | 0.0086667 | 0.015 | 0.6 | 0.414 | 69 | 1.9876 | 2.9217 | 30 | 0.17113 | 2.6413 |  | 1.3 | 0.26086 | 3.9207 | 0.41393
26 |  | + | [3]: 14.78; [4]: 12.6024; [5]: 13.0164; [22]: 2.1776
|  |  |  | 12.6024 | 13.0284 | 0.092 | 0.7 | 4.244 | 0.80507 | 0.80507 | 12.6413 | 110.3618 | 0.56707 | 12.8862 | 642.2612 | 0.2662 | 0.0031429 | 0.015 | 0.6 | 0.426 | 71 | 2.1776 | 2.9365 | 35 | 0.19865 | 2.84 |  | 1.3 | 0.2662 | 3.9639 | 0.41991
27 |  | + | [3]: 14.67; [4]: 12.0774; [5]: 12.5034; [22]: 2.5926
|  |  |  | 12.0774 | 12.5094 | 0.107 | 0.7 | 4.351 | 0.80207 | 0.80207 | 12.84 | 110.1286 | 0.56963 | 14.9669 | 657.2281 | 0.2724 | 0.013793 | 0.015 | 0.6 | 0.432 | 72 | 2.5926 | 2.9535 | 11.6 | 0.065459 | 2.9054 |  | 1.3 | 0.2724 | 4.016 | 0.42702
27.1 |  | + | [3]: 14.51; [4]: 11.9034; [5]: 12.3354; [22]: 2.6066
|  |  |  | 11.9034 | 12.3654 | 1.195 | 0.7 | 5.546 | 0.7734 | 0.7734 | 12.9054 | 110.0519 | 0.57046 | 161.3018 | 818.5299 | 0.29381 | -0.0017094 | 0.02 | 0.6 | 0.462 | 77 | 2.6066 | 3.4755 | 23.4 | 0.11221 | 3.0176 |  | 1.3 | 0.29381 | 4.2198 | 0.45401
28 |  | + | [3]: 14.55; [4]: 11.9034; [5]: 12.3354; [22]: 2.6466
|  |  |  | 11.9034 | 12.3714 | 0.116 | 0.7 | 4.467 | 0.79891 | 0.79891 | 12.9054 | 110.0519 | 0.57046 | 16.1742 | 834.7041 | 0.29961 | -0.0077143 | 0.02 | 0.6 | 0.468 | 78 | 2.6466 | 3.4925 | 35 | 0.16702 | 3.0724 |  | 1.3 | 0.29961 | 4.2863 | 0.46248
29 |  | + | [3]: 14.82; [4]: 11.2034; [5]: 11.6714; [22]: 3.6166
|  |  |  | 11.2034 | 11.6834 | 0.127 | 0.7 | 4.594 | 0.79556 | 0.79556 | 13.0724 | 109.8568 | 0.57257 | 17.6676 | 852.3717 | 0.30595 | 0.01225 | 0.02 | 0.6 | 0.48 | 80 | 3.6166 | 3.5109 | 40 | 0.18989 | 3.2623 |  | 1.3 | 0.30595 | 4.3701 | 0.4729
30 |  | + | [3]: 14.33; [4]: 10.4034; [5]: 10.8834; [22]: 3.9266
|  |  |  | 10.2514 | 10.8834 | 1.368 | 0.7 | 5.962 | 0.76505 | 0.76505 | 13.2623 | 109.6359 | 0.57495 | 183.4011 | 1035.7728 | 0.30282 | 0.0088 | 0.0065 | 0.8 | 0.632 | 79 | 4.0786 | 2.4184 | 25 | 0.17229 | 3.4346 |  | 1.6 | 0.30282 | 4.3267 | 0.6234
31 |  | + | [3]: 14.11; [4]: 10.0889; [5]: 10.7209; [22]: 4.0211
|  |  |  | 10.0889 | 10.7289 | 0.081 | 0.7 | 6.043 | 0.76351 | 0.76351 | 13.4346 | 109.4362 | 0.57707 | 10.8576 | 1046.6304 | 0.30599 | 0.001 | 0.0065 | 0.8 | 0.64 | 80 | 4.0211 | 2.4247 | 40 | 0.27494 | 3.7096 |  | 1.6 | 0.30599 | 4.3706 | 0.63062
32 |  | + | [3]: 14.07; [4]: 9.8289; [5]: 10.4689; [22]: 4.2411
|  |  |  | 9.8289 | 10.4769 | 0.133 | 0.7 | 6.176 | 0.76102 | 0.76102 | 13.7096 | 109.1192 | 0.58042 | 17.8211 | 1064.4516 | 0.3112 | 0.0005 | 0.0065 | 0.8 | 0.648 | 81 | 4.2411 | 2.435 | 40 | 0.27379 | 3.9834 |  | 1.6 | 0.3112 | 4.4557 | 0.64431
33 |  | + | [3]: 14.05; [4]: 9.5689; [5]: 10.2169; [22]: 4.4811
|  |  |  | 9.5689 | 10.2329 | 1.302 | 0.7 | 7.478 | 0.73949 | 0.73949 | 13.9834 | 108.8053 | 0.5837 | 169.9917 | 1234.4433 | 0.3156 | 0.0038251 | 0.0085 | 0.8 | 0.664 | 83 | 4.4811 | 2.7943 | 18.3 | 0.10915 | 4.0925 |  | 1.6 | 0.3156 | 4.5558 | 0.65985
Deságue Rio Ipiranga |  | + | [3]: 14.29; [4]: 9.5689; [5]: 10.2169
|  |  | [4]: 9.5689; [5]: 9.5689 |  | 0.4 | #NUM! | θ ≥ 270° | Yn > 85%
Avenida Presidente Costa e Silva - Rio Sarapuí
34 |  | + | [3]: 13.98
|  |  |  | 12.98 | 13.068 | 0.107 | 0.7 | 0.107 | 1.3983 | 1 | 10 | 113.5627 | 0.52948 | 17.886 | 17.886 | 0.036095 | -0.00025 | 0.0055 | 0.4 | 0.088 | 22 | 1 | 0.82345 | 40 | 0.8096 | 4.9021 |  | 1 | 0.036095 | 2.0301 | 0.094487
35 |  | + | [3]: 13.99; [4]: 12.76; [5]: 12.848; [22]: 1.23
|  |  |  | 12.68 | 12.848 | 0.148 | 0.7 | 0.255 | 1.2275 | 1 | 10.8096 | 112.5615 | 0.5418 | 25.0918 | 42.9778 | 0.11744 | -0.0011429 | 0.003 | 0.4 | 0.168 | 42 | 1.31 | 0.81678 | 35 | 0.71419 | 5.6163 |  | 1 | 0.11744 | 2.8797 | 0.17388
36 |  | + | [3]: 14.03; [4]: 12.575; [5]: 12.743; [22]: 1.455
|  |  |  | 12.423 | 12.743 | 1.328 | 0.7 | 1.583 | 0.93342 | 0.93342 | 11.5238 | 111.6933 | 0.55205 | 212.4832 | 255.4609 | 0.3071 | 0.0044 | 0.0155 | 0.4 | 0.32 | 80 | 1.607 | 2.3609 | 25 | 0.17649 | 5.7928 |  | 1 | 0.3071 | 4.3871 | 0.31665
37 |  | + | [3]: 13.92; [4]: 12.0355; [5]: 12.3555; [22]: 1.8845
|  |  |  | 12.0355 | 12.3595 | 0.109 | 0.7 | 1.692 | 0.92414 | 0.92414 | 11.7003 | 111.4808 | 0.5545 | 17.3106 | 272.7716 | 0.3086 | -0.00525 | 0.0175 | 0.4 | 0.324 | 81 | 1.8845 | 2.5117 | 40 | 0.26543 | 6.0582 |  | 1 | 0.3086 | 4.4106 | 0.31856
38 |  | + | [3]: 14.13; [4]: 11.3355; [5]: 11.6595; [22]: 2.7945
|  |  |  | 11.3355 | 11.6595 | 0.134 | 0.7 | 1.826 | 0.91364 | 0.91364 | 11.9657 | 111.1628 | 0.55813 | 21.1164 | 293.888 | 0.31102 | 0.0077143 | 0.02 | 0.4 | 0.324 | 81 | 2.7945 | 2.6903 | 35 | 0.21683 | 6.275 |  | 1 | 0.31102 | 4.4523 | 0.32189
39 |  | + | [3]: 13.86; [4]: 10.6355; [5]: 10.9595; [22]: 3.2245
|  |  |  | 10.4975 | 10.9595 | 1.314 | 0.7 | 3.14 | 0.84229 | 0.84229 | 12.1825 | 110.9045 | 0.56105 | 191.4468 | 485.3347 | 0.29446 | -0.01 | 0.007 | 0.6 | 0.462 | 77 | 3.3625 | 2.0573 | 35 | 0.28355 | 6.5586 |  | 1.3 | 0.29446 | 4.227 | 0.45493
40 |  | + | [3]: 14.21; [4]: 10.2525; [5]: 10.7145; [22]: 3.9575
|  |  |  | 10.2525 | 10.7325 | 0.127 | 0.7 | 3.267 | 0.83729 | 0.83729 | 12.4661 | 110.5685 | 0.56479 | 18.4607 | 503.7954 | 0.30566 | 0.0085 | 0.007 | 0.6 | 0.48 | 80 | 3.9575 | 2.0766 | 40 | 0.32104 | 6.8796 |  | 1.3 | 0.30566 | 4.3659 | 0.47239
41 |  | + | [3]: 13.87; [4]: 9.9725; [5]: 10.4525; [22]: 3.8975
|  |  |  | 9.9725 | 10.4525 | 0.136 | 0.7 | 3.403 | 0.83219 | 0.83219 | 12.7871 | 110.1905 | 0.56895 | 19.7253 | 523.5207 | 0.30686 | -0.0046667 | 0.0075 | 0.6 | 0.48 | 80 | 3.8975 | 2.1516 | 30 | 0.23239 | 7.112 |  | 1.3 | 0.30686 | 4.3835 | 0.47454
42 |  | + | [3]: 14.01; [4]: 9.7475; [5]: 10.2275; [19]: 1.5; [22]: 4.2625
Existente |  |  |  | 9.7475 | 10.2481 | 1.242 | 0.7 | 4.645 | 0.79424 | 0.79424 | 13.0195 | 109.9186 | 0.57191 | 172.3909 | 695.9115 | 0.097033 | 0.0026667 | 0.001 | 1.5 | 0.50057 | 33.3713 | 4.2625 | 0.92683 | 30 | 0.53948 | 7.6515 |  | 2.65 | 0.097033 | 2.7102 | 0.58948
43 |  | + | [3]: 13.93; [4]: 9.7175; [5]: 10.2181; [19]: 1.5; [22]: 4.2125
Existente |  |  |  | 9.7175 | 10.2293 | 0.151 | 0.7 | 4.796 | 0.79044 | 0.79044 | 13.559 | 109.2926 | 0.5786 | 20.9824 | 716.894 | 0.099959 | -0.001 | 0.001 | 1.5 | 0.51185 | 34.1232 | 4.2125 | 0.93373 | 40 | 0.71398 | 8.3655 |  | 2.65 | 0.099959 | 2.7355 | 0.59875
44 |  | + | [3]: 13.97; [4]: 9.6775; [5]: 10.1893; [19]: 1.5; [22]: 4.2925
Existente |  |  |  | 9.6775 | 10.2009 | 0.156 | 0.7 | 4.952 | 0.78665 | 0.78665 | 14.273 | 108.4752 | 0.58711 | 21.727 | 738.621 | 0.10299 | -0.0013333 | 0.001 | 1.5 | 0.52344 | 34.8959 | 4.2925 | 0.94073 | 30 | 0.5315 | 8.897 |  | 2.65 | 0.10299 | 2.7613 | 0.60824
45 |  | + | [3]: 14.01; [4]: 9.6475; [5]: 10.1709; [19]: 1.5; [22]: 4.3625
Existente |  |  |  | 9.6475 | 10.1805 | 0.129 | 0.7 | 5.081 | 0.78362 | 0.78362 | 14.8045 | 107.8749 | 0.59321 | 17.9833 | 756.6043 | 0.1055 | 0.0025 | 0.001 | 1.5 | 0.53297 | 35.5312 | 4.3625 | 0.9464 | 40 | 0.70442 | 9.6014 |  | 2.65 | 0.1055 | 2.7824 | 0.61601
46 |  | + | [3]: 13.91; [4]: 9.6075; [5]: 10.1405; [19]: 1.5; [22]: 4.3025
Existente |  |  |  | 9.4778 | 10.1405 | 1.506 | 0.7 | 6.587 | 0.7537 | 0.7537 | 15.5089 | 107.0896 | 0.60101 | 203.0919 | 959.6963 | 0.14105 | 0.0055 | 0.0009 | 1.5 | 0.66269 | 44.1791 | 4.4322 | 0.96546 | 40 | 0.69052 | 10.2919 |  | 2.65 | 0.14105 | 3.0605 | 0.7196
47 |  | + | [3]: 13.69; [4]: 9.4418; [5]: 10.1045; [19]: 1.5; [22]: 4.2482
Existente |  |  |  | 9.4418 | 10.1429 | 0.117 | 0.7 | 6.704 | 0.75171 | 0.75171 | 16.1994 | 106.3311 | 0.60835 | 15.816 | 975.5123 | 0.15207 | 0.002 | 0.0008 | 1.5 | 0.70116 | 46.7438 | 4.2482 | 0.92753 | 40 | 0.71876 | 11.0107 |  | 2.65 | 0.15207 | 3.1411 | 0.74981
47.1 |  | + | [3]: 13.61; [4]: 9.4098; [5]: 10.1109; [19]: 1.5; [22]: 4.2002
Existente |  |  |  | 9.3331 | 10.1109 | 1.09 | 0.7 | 7.794 | 0.73491 | 0.73491 | 16.9182 | 105.5532 | 0.61571 | 144.7293 | 1120.2415 | 0.17464 | -0.0015 | 0.0008 | 1.5 | 0.77781 | 51.8541 | 4.2769 | 0.96017 | 40 | 0.69432 | 11.705 |  | 2.65 | 0.17464 | 3.3013 | 0.80983
48 |  | + | [3]: 13.67; [4]: 9.4098; [5]: 10.1109; [19]: 1.5; [22]: 4.2602
Existente |  |  |  | 9.3233 | 10.1109 | 0.139 | 0.7 | 6.843 | 0.7494 | 0.7494 | 16.9182 | 105.5532 | 0.61571 | 18.8201 | 1139.0616 | 0.17757 | 0.004 | 0.0008 | 1.5 | 0.78759 | 52.5061 | 4.3467 | 0.96417 | 30 | 0.51858 | 12.2236 |  | 2.65 | 0.17757 | 3.3218 | 0.8175
49 |  | + | [3]: 13.55; [4]: 9.2993; [5]: 10.0869; [19]: 1.5; [22]: 4.2507
Existente |  |  |  | 9.2993 | 10.0963 | 0.133 | 0.7 | 6.976 | 0.74724 | 0.74724 | 17.4367 | 104.9992 | 0.62085 | 18.0106 | 1157.0722 | 0.18038 | 0.0005 | 0.0008 | 1.5 | 0.79691 | 53.1275 | 4.2507 | 0.96796 | 40 | 0.68873 | 12.9123 |  | 2.65 | 0.18038 | 3.3414 | 0.82481
50 |  | + | [3]: 13.53; [4]: 9.2673; [5]: 10.0643; [19]: 1.5; [22]: 4.2627
Existente |  |  |  | 9.1787 | 10.0643 | 1.32 | 0.7 | 8.296 | 0.72806 | 0.72806 | 18.1255 | 104.2725 | 0.62746 | 174.8023 | 1331.8745 | 0.20763 | 0.0025 | 0.0008 | 1.5 | 0.8856 | 59.04 | 4.3513 | 1.0026 | 40 | 0.66493 | 13.5772 |  | 2.65 | 0.20763 | 3.5309 | 0.89506
51 |  | + | [3]: 13.43; [4]: 9.1467; [5]: 10.0323; [19]: 1.5; [22]: 4.2833
Existente |  |  |  | 9.1467 | 10.0402 | 0.121 | 0.7 | 8.417 | 0.72648 | 0.72648 | 18.7904 | 103.5806 | 0.63364 | 16.039 | 1347.9135 | 0.21013 | 0.0015 | 0.0008 | 1.5 | 0.89359 | 59.5725 | 4.2833 | 1.0056 | 40 | 0.66294 | 14.2402 |  | 2.65 | 0.21013 | 3.5483 | 0.90147
52 |  | + | [3]: 13.37; [4]: 9.1147; [5]: 10.0082; [19]: 1.5; [22]: 4.2553
Existente |  |  |  | 9.1147 | 10.0194 | 0.17 | 0.7 | 8.587 | 0.72431 | 0.72431 | 19.4533 | 102.9001 | 0.6396 | 22.5289 | 1370.4424 | 0.21364 | -0.015 | 0.0008 | 1.5 | 0.90477 | 60.3177 | 4.2553 | 1.0098 | 40 | 0.6602 | 14.9004 |  | 2.65 | 0.21364 | 3.5729 | 0.91048
53 |  | + | [3]: 13.97; [4]: 9.0827; [5]: 9.9874; [19]: 1.5; [22]: 4.8873
Existente |  |  |  | 9.0153 | 9.9874 | 1.054 | 0.7 | 9.641 | 0.71184 | 0.71184 | 20.1135 | 102.2315 | 0.64535 | 137.6086 | 1508.051 | 0.23509 | -0.00725 | 0.0008 | 1.5 | 0.97208 | 64.8054 | 4.9547 | 1.0342 | 40 | 0.64459 | 15.545 |  | 2.65 | 0.23509 | 3.7256 | 0.96589
54 |  | + | [3]: 14.26; [4]: 8.9833; [5]: 9.9554; [19]: 1.5; [22]: 5.2767
Existente |  |  |  | 8.9833 | 9.9649 | 0.151 | 0.7 | 9.792 | 0.71018 | 0.71018 | 20.7581 | 101.5872 | 0.6508 | 19.7095 | 1527.7604 | 0.23816 | 1.2487 | 0.0008 | 1.5 | 0.98159 | 65.4396 | 5.2767 | 1.0376 | 11.42 | 0.18344 | 15.7284 |  | 2.65 | 0.23816 | 3.748 | 0.97392
Deságue Rio Sarapuí |  | + | [3]: 10; [4]: 8.9742; [5]: 9.9558; [19]: 1.5; [22]: 1.0258
|  |  |  | 8.9742 | 9.9558 | 0 | 0.7 | 9.792 | 0.71018 | 0.71018 | 20.9416 | 101.4054 | 0.65232 | 0 | 1527.7604 | 0.23816 | 0.41667 | 0.0008 | 1.5 | 0.98159 | 65.4396 | 1.0258 | 1.0376 | 24 | 0.3855 | 16.1139 |  | 2.65 | 0.23816 | 3.748 | 0.97392
Avenida Manoel Duarte
19.4 |  | + | [5]: 0.98159
|  |  |  | -1 | #DIV/0! | 0.177 | 0.7 | 0.177 | 1.2966 | 1 | 10 | 113.5627 | 0.52948 | 29.587 | 29.587 | #DIV/0! | 0 |  | 0.4 | #DIV/0! | #DIV/0! | 1 | 0 | 30 | #DIV/0! | #DIV/0! |  | 1 | #NUM! | θ ≥ 270° | Yn > 85%
19.3 |  | + | [4]: -1; [5]: #DIV/0!; [22]: 1
|  |  |  | #DIV/0! | #DIV/0! | 0.307 | 0.7 | 0.484 | 1.115 | 1 | #DIV/0! | #DIV/0! | #DIV/0! | #DIV/0! | #DIV/0! | #DIV/0! | 0 |  | 0.4 | #DIV/0! | #DIV/0! | #DIV/0! | #DIV/0! | 30 | #DIV/0! | #DIV/0! |  | 1 | #DIV/0! | θ ≥ 270° | Yn > 85%
19.2 |  | + | [4]: #DIV/0!; [5]: #DIV/0!; [22]: #DIV/0!
|  |  |  | #DIV/0! | #DIV/0! | 0.266 | 0.7 | 0.75 | 1.0441 | 1 | #DIV/0! | #DIV/0! | #DIV/0! | #DIV/0! | #DIV/0! | #DIV/0! | 0 |  | 0.4 | #DIV/0! | #DIV/0! | #DIV/0! | #DIV/0! | 15 | #DIV/0! | #DIV/0! |  | 1 | #DIV/0! | θ ≥ 270° | Yn > 85%
19.1 |  | + | [4]: #DIV/0!; [5]: #DIV/0!; [22]: #DIV/0!
|  |  |  | #DIV/0! | #DIV/0! | 0.231 | 0.7 | 0.981 | 1.0029 | 1 | #DIV/0! | #DIV/0! | #DIV/0! | #DIV/0! | #DIV/0! | #DIV/0! | 0 |  | 0.4 | #DIV/0! | #DIV/0! | #DIV/0! | #DIV/0! | 15 | #DIV/0! | #DIV/0! |  | 1 | #DIV/0! | θ ≥ 270° | Yn > 85%
19 |  | + | [4]: #DIV/0!; [5]: #DIV/0!; [22]: #DIV/0!
|  |  |  | #DIV/0! | #DIV/0! |  | 0.7 | 0.981 | 1.0029 | 1 | #DIV/0! | #DIV/0! | #DIV/0! | #DIV/0! | #DIV/0! | #DIV/0! | 0 |  | 0.4 | #DIV/0! | #DIV/0! | #DIV/0! | #DIV/0! | 12 | #DIV/0! | #DIV/0! |  | 1 | #DIV/0! | θ ≥ 270° | Yn > 85%
Avenida Marte
21.6 |  | + | [5]: #DIV/0!
|  |  |  | -1 | #DIV/0! | 0.099 | 0.7 | 0.099 | 1.4147 | 1 | 10 | 113.5627 | 0.52948 | 16.5487 | 16.5487 | #DIV/0! | 0 |  | 0.4 | #DIV/0! | #DIV/0! | 1 | 0 | 30 | #DIV/0! | #DIV/0! |  | 1 | #NUM! | θ ≥ 270° | Yn > 85%
21.5 |  | + | [4]: -1; [5]: #DIV/0!; [22]: 1
|  |  |  | #DIV/0! | #DIV/0! | 0.287 | 0.7 | 0.386 | 1.1535 | 1 | #DIV/0! | #DIV/0! | #DIV/0! | #DIV/0! | #DIV/0! | #DIV/0! | 0 |  | 0.4 | #DIV/0! | #DIV/0! | #DIV/0! | #DIV/0! | 30 | #DIV/0! | #DIV/0! |  | 1 | #DIV/0! | θ ≥ 270° | Yn > 85%
21.4 |  | + | [4]: #DIV/0!; [5]: #DIV/0!; [22]: #DIV/0!
|  |  |  | #DIV/0! | #DIV/0! | 0.313 | 0.7 | 0.699 | 1.0552 | 1 | #DIV/0! | #DIV/0! | #DIV/0! | #DIV/0! | #DIV/0! | #DIV/0! | 0 |  | 0.4 | #DIV/0! | #DIV/0! | #DIV/0! | #DIV/0! | 15 | #DIV/0! | #DIV/0! |  | 1 | #DIV/0! | θ ≥ 270° | Yn > 85%
21.3 |  | + | [4]: #DIV/0!; [5]: #DIV/0!; [22]: #DIV/0!
|  |  |  | #DIV/0! | #DIV/0! | 0.329 | 0.7 | 1.028 | 0.99587 | 0.99587 | #DIV/0! | #DIV/0! | #DIV/0! | #DIV/0! | #DIV/0! | #DIV/0! | 0 |  | 0.4 | #DIV/0! | #DIV/0! | #DIV/0! | #DIV/0! | 15 | #DIV/0! | #DIV/0! |  | 1 | #DIV/0! | θ ≥ 270° | Yn > 85%
21.2 |  | + | [4]: #DIV/0!; [5]: #DIV/0!; [22]: #DIV/0!
|  |  |  | #DIV/0! | #DIV/0! | 0.114 | 0.7 | 1.142 | 0.98028 | 0.98028 | #DIV/0! | #DIV/0! | #DIV/0! | #DIV/0! | #DIV/0! | #DIV/0! | 0 |  | 0.4 | #DIV/0! | #DIV/0! | #DIV/0! | #DIV/0! | 12 | #DIV/0! | #DIV/0! |  | 1 | #DIV/0! | θ ≥ 270° | Yn > 85%
21.1 |  | + | [4]: #DIV/0!; [5]: #DIV/0!; [22]: #DIV/0!
|  |  |  | #DIV/0! | #DIV/0! |  | 0.7 | 1.142 | 0.98028 | 0.98028 | #DIV/0! | #DIV/0! | #DIV/0! | #DIV/0! | #DIV/0! | #DIV/0! | 0 |  | 0.4 | #DIV/0! | #DIV/0! | #DIV/0! | #DIV/0! | 12 | #DIV/0! | #DIV/0! |  | 1 | #DIV/0! | θ ≥ 270° | Yn > 85%
Rua Júpiter
24.6 |  | + | [5]: #DIV/0!
|  |  |  | -1 | #DIV/0! | 0.061 | 0.7 | 0.061 | 1.5212 | 1 | 10 | 113.5627 | 0.52948 | 10.1967 | 10.1967 | #DIV/0! | 0 |  | 0.4 | #DIV/0! | #DIV/0! | 1 | 0 | 30 | #DIV/0! | #DIV/0! |  | 1 | #NUM! | θ ≥ 270° | Yn > 85%
24.5 |  | + | [4]: -1; [5]: #DIV/0!; [22]: 1
|  |  |  | #DIV/0! | #DIV/0! | 0.292 | 0.7 | 0.353 | 1.1691 | 1 | #DIV/0! | #DIV/0! | #DIV/0! | #DIV/0! | #DIV/0! | #DIV/0! | 0 |  | 0.4 | #DIV/0! | #DIV/0! | #DIV/0! | #DIV/0! | 30 | #DIV/0! | #DIV/0! |  | 1 | #DIV/0! | θ ≥ 270° | Yn > 85%
24.4 |  | + | [4]: #DIV/0!; [5]: #DIV/0!; [22]: #DIV/0!
|  |  |  | #DIV/0! | #DIV/0! | 0.298 | 0.7 | 0.651 | 1.0665 | 1 | #DIV/0! | #DIV/0! | #DIV/0! | #DIV/0! | #DIV/0! | #DIV/0! | 0 |  | 0.4 | #DIV/0! | #DIV/0! | #DIV/0! | #DIV/0! | 15 | #DIV/0! | #DIV/0! |  | 1 | #DIV/0! | θ ≥ 270° | Yn > 85%
24.3 |  | + | [4]: #DIV/0!; [5]: #DIV/0!; [22]: #DIV/0!
|  |  |  | #DIV/0! | #DIV/0! | 0.267 | 0.7 | 0.918 | 1.0129 | 1 | #DIV/0! | #DIV/0! | #DIV/0! | #DIV/0! | #DIV/0! | #DIV/0! | 0 |  | 0.4 | #DIV/0! | #DIV/0! | #DIV/0! | #DIV/0! | 15 | #DIV/0! | #DIV/0! |  | 1 | #DIV/0! | θ ≥ 270° | Yn > 85%
24.2 |  | + | [4]: #DIV/0!; [5]: #DIV/0!; [22]: #DIV/0!
|  |  |  | #DIV/0! | #DIV/0! | 0.171 | 0.7 | 1.089 | 0.98729 | 0.98729 | #DIV/0! | #DIV/0! | #DIV/0! | #DIV/0! | #DIV/0! | #DIV/0! | 0 |  | 0.4 | #DIV/0! | #DIV/0! | #DIV/0! | #DIV/0! | 12 | #DIV/0! | #DIV/0! |  | 1 | #DIV/0! | θ ≥ 270° | Yn > 85%
24.1 |  | + | [4]: #DIV/0!; [5]: #DIV/0!; [22]: #DIV/0!
|  |  |  | #DIV/0! | #DIV/0! |  | 0.7 | 1.089 | 0.98729 | 0.98729 | #DIV/0! | #DIV/0! | #DIV/0! | #DIV/0! | #DIV/0! | #DIV/0! | 0 |  | 0.4 | #DIV/0! | #DIV/0! | #DIV/0! | #DIV/0! | 12 | #DIV/0! | #DIV/0! |  | 1 | #DIV/0! | θ ≥ 270° | Yn > 85%
Rua Aurélia
27.6 |  | + | [5]: #DIV/0!
|  |  |  | -1 | #DIV/0! | 0.04 | 0.7 | 0.04 | 1.6207 | 1 | 10 | 113.5627 | 0.52948 | 6.6863 | 6.6863 | #DIV/0! | 0 |  | 0.4 | #DIV/0! | #DIV/0! | 1 | 0 | 30 | #DIV/0! | #DIV/0! |  | 1 | #NUM! | θ ≥ 270° | Yn > 85%
27.5 |  | + | [4]: -1; [5]: #DIV/0!; [22]: 1
|  |  |  | #DIV/0! | #DIV/0! | 0.273 | 0.7 | 0.313 | 1.1903 | 1 | #DIV/0! | #DIV/0! | #DIV/0! | #DIV/0! | #DIV/0! | #DIV/0! | 0 |  | 0.4 | #DIV/0! | #DIV/0! | #DIV/0! | #DIV/0! | 30 | #DIV/0! | #DIV/0! |  | 1 | #DIV/0! | θ ≥ 270° | Yn > 85%
27.4 |  | + | [4]: #DIV/0!; [5]: #DIV/0!; [22]: #DIV/0!
|  |  |  | #DIV/0! | #DIV/0! | 0.287 | 0.7 | 0.6 | 1.0796 | 1 | #DIV/0! | #DIV/0! | #DIV/0! | #DIV/0! | #DIV/0! | #DIV/0! | 0 |  | 0.4 | #DIV/0! | #DIV/0! | #DIV/0! | #DIV/0! | 15 | #DIV/0! | #DIV/0! |  | 1 | #DIV/0! | θ ≥ 270° | Yn > 85%
27.3 |  | + | [4]: #DIV/0!; [5]: #DIV/0!; [22]: #DIV/0!
|  |  |  | #DIV/0! | #DIV/0! | 0.298 | 0.7 | 0.898 | 1.0163 | 1 | #DIV/0! | #DIV/0! | #DIV/0! | #DIV/0! | #DIV/0! | #DIV/0! | 0 |  | 0.4 | #DIV/0! | #DIV/0! | #DIV/0! | #DIV/0! | 15 | #DIV/0! | #DIV/0! |  | 1 | #DIV/0! | θ ≥ 270° | Yn > 85%
27.2 |  | + | [4]: #DIV/0!; [5]: #DIV/0!; [22]: #DIV/0!
|  |  |  | #DIV/0! | #DIV/0! | 0.297 | 0.7 | 1.195 | 0.97363 | 0.97363 | #DIV/0! | #DIV/0! | #DIV/0! | #DIV/0! | #DIV/0! | #DIV/0! | 0 |  | 0.4 | #DIV/0! | #DIV/0! | #DIV/0! | #DIV/0! | 12 | #DIV/0! | #DIV/0! |  | 1 | #DIV/0! | θ ≥ 270° | Yn > 85%
27.1 |  | + | [4]: #DIV/0!; [5]: #DIV/0!; [22]: #DIV/0!
|  |  |  | #DIV/0! | #DIV/0! |  | 0.7 | 1.195 | 0.97363 | 0.97363 | #DIV/0! | #DIV/0! | #DIV/0! | #DIV/0! | #DIV/0! | #DIV/0! | 0 |  | 0.4 | #DIV/0! | #DIV/0! | #DIV/0! | #DIV/0! | 12 | #DIV/0! | #DIV/0! |  | 1 | #DIV/0! | θ ≥ 270° | Yn > 85%
Rua Engenheiro Henrique Lussack
30.5 |  | + | [5]: #DIV/0!
|  |  |  | -1 | #DIV/0! | 0.035 | 0.7 | 0.035 | 1.6534 | 1 | 10 | 113.5627 | 0.52948 | 5.8505 | 5.8505 | #DIV/0! | 0 |  | 0.4 | #DIV/0! | #DIV/0! | 1 | 0 | 30 | #DIV/0! | #DIV/0! |  | 1 | #NUM! | θ ≥ 270° | Yn > 85%
30.4 |  | + | [4]: -1; [5]: #DIV/0!; [22]: 1
|  |  |  | #DIV/0! | #DIV/0! | 0.276 | 0.7 | 0.311 | 1.1915 | 1 | #DIV/0! | #DIV/0! | #DIV/0! | #DIV/0! | #DIV/0! | #DIV/0! | 0 |  | 0.4 | #DIV/0! | #DIV/0! | #DIV/0! | #DIV/0! | 30 | #DIV/0! | #DIV/0! |  | 1 | #DIV/0! | θ ≥ 270° | Yn > 85%
30.3 |  | + | [4]: #DIV/0!; [5]: #DIV/0!; [22]: #DIV/0!
|  |  |  | #DIV/0! | #DIV/0! | 0.302 | 0.7 | 0.613 | 1.0762 | 1 | #DIV/0! | #DIV/0! | #DIV/0! | #DIV/0! | #DIV/0! | #DIV/0! | 0 |  | 0.4 | #DIV/0! | #DIV/0! | #DIV/0! | #DIV/0! | 15 | #DIV/0! | #DIV/0! |  | 1 | #DIV/0! | θ ≥ 270° | Yn > 85%
30.2 |  | + | [4]: #DIV/0!; [5]: #DIV/0!; [22]: #DIV/0!
|  |  |  | #DIV/0! | #DIV/0! | 0.304 | 0.7 | 0.917 | 1.0131 | 1 | #DIV/0! | #DIV/0! | #DIV/0! | #DIV/0! | #DIV/0! | #DIV/0! | 0 |  | 0.4 | #DIV/0! | #DIV/0! | #DIV/0! | #DIV/0! | 15 | #DIV/0! | #DIV/0! |  | 1 | #DIV/0! | θ ≥ 270° | Yn > 85%
30.1 |  | + | [4]: #DIV/0!; [5]: #DIV/0!; [22]: #DIV/0!
|  |  |  | #DIV/0! | #DIV/0! | 0.314 | 0.7 | 1.231 | 0.96931 | 0.96931 | #DIV/0! | #DIV/0! | #DIV/0! | #DIV/0! | #DIV/0! | #DIV/0! | 0 |  | 0.4 | #DIV/0! | #DIV/0! | #DIV/0! | #DIV/0! | 12 | #DIV/0! | #DIV/0! |  | 1 | #DIV/0! | θ ≥ 270° | Yn > 85%
30 |  | + | [4]: #DIV/0!; [5]: #DIV/0!; [22]: #DIV/0!
|  |  |  | #DIV/0! | #DIV/0! |  | 0.7 | 1.231 | 0.96931 | 0.96931 | #DIV/0! | #DIV/0! | #DIV/0! | #DIV/0! | #DIV/0! | #DIV/0! | 0 |  | 0.4 | #DIV/0! | #DIV/0! | #DIV/0! | #DIV/0! | 12 | #DIV/0! | #DIV/0! |  | 1 | #DIV/0! | θ ≥ 270° | Yn > 85%
Rua Aurora
33.5 |  | + | [5]: #DIV/0!
|  |  |  | -1 | #DIV/0! | 0.043 | 0.7 | 0.043 | 1.6032 | 1 | 10 | 113.5627 | 0.52948 | 7.1878 | 7.1878 | #DIV/0! | 0 |  | 0.4 | #DIV/0! | #DIV/0! | 1 | 0 | 30 | #DIV/0! | #DIV/0! |  | 1 | #NUM! | θ ≥ 270° | Yn > 85%
33.4 |  | + | [4]: -1; [5]: #DIV/0!; [22]: 1
|  |  |  | #DIV/0! | #DIV/0! | 0.29 | 0.7 | 0.333 | 1.1793 | 1 | #DIV/0! | #DIV/0! | #DIV/0! | #DIV/0! | #DIV/0! | #DIV/0! | 0 |  | 0.4 | #DIV/0! | #DIV/0! | #DIV/0! | #DIV/0! | 30 | #DIV/0! | #DIV/0! |  | 1 | #DIV/0! | θ ≥ 270° | Yn > 85%
33.3 |  | + | [4]: #DIV/0!; [5]: #DIV/0!; [22]: #DIV/0!
|  |  |  | #DIV/0! | #DIV/0! | 0.285 | 0.7 | 0.618 | 1.0749 | 1 | #DIV/0! | #DIV/0! | #DIV/0! | #DIV/0! | #DIV/0! | #DIV/0! | 0 |  | 0.4 | #DIV/0! | #DIV/0! | #DIV/0! | #DIV/0! | 15 | #DIV/0! | #DIV/0! |  | 1 | #DIV/0! | θ ≥ 270° | Yn > 85%
33.2 |  | + | [4]: #DIV/0!; [5]: #DIV/0!; [22]: #DIV/0!
|  |  |  | #DIV/0! | #DIV/0! | 0.298 | 0.7 | 0.916 | 1.0132 | 1 | #DIV/0! | #DIV/0! | #DIV/0! | #DIV/0! | #DIV/0! | #DIV/0! | 0 |  | 0.4 | #DIV/0! | #DIV/0! | #DIV/0! | #DIV/0! | 15 | #DIV/0! | #DIV/0! |  | 1 | #DIV/0! | θ ≥ 270° | Yn > 85%
33.1 |  | + | [4]: #DIV/0!; [5]: #DIV/0!; [22]: #DIV/0!
|  |  |  | #DIV/0! | #DIV/0! | 0.273 | 0.7 | 1.189 | 0.97437 | 0.97437 | #DIV/0! | #DIV/0! | #DIV/0! | #DIV/0! | #DIV/0! | #DIV/0! | 0 |  | 0.4 | #DIV/0! | #DIV/0! | #DIV/0! | #DIV/0! | 12 | #DIV/0! | #DIV/0! |  | 1 | #DIV/0! | θ ≥ 270° | Yn > 85%
33 |  | + | [4]: #DIV/0!; [5]: #DIV/0!; [22]: #DIV/0!
|  |  |  | #DIV/0! | #DIV/0! |  | 0.7 | 1.189 | 0.97437 | 0.97437 | #DIV/0! | #DIV/0! | #DIV/0! | #DIV/0! | #DIV/0! | #DIV/0! | 0 |  | 0.4 | #DIV/0! | #DIV/0! | #DIV/0! | #DIV/0! | 12 | #DIV/0! | #DIV/0! |  | 1 | #DIV/0! | θ ≥ 270° | Yn > 85%
Rua Doutor Manoel Pereira Reis
36.5 |  | + | [5]: #DIV/0!
|  |  |  | -1 | #DIV/0! | 0.049 | 0.7 | 0.049 | 1.5721 | 1 | 10 | 113.5627 | 0.52948 | 8.1908 | 8.1908 | #DIV/0! | 0 |  | 0.4 | #DIV/0! | #DIV/0! | 1 | 0 | 30 | #DIV/0! | #DIV/0! |  | 1 | #NUM! | θ ≥ 270° | Yn > 85%
36.4 |  | + | [4]: -1; [5]: #DIV/0!; [22]: 1
|  |  |  | #DIV/0! | #DIV/0! | 0.289 | 0.7 | 0.338 | 1.1767 | 1 | #DIV/0! | #DIV/0! | #DIV/0! | #DIV/0! | #DIV/0! | #DIV/0! | 0 |  | 0.4 | #DIV/0! | #DIV/0! | #DIV/0! | #DIV/0! | 30 | #DIV/0! | #DIV/0! |  | 1 | #DIV/0! | θ ≥ 270° | Yn > 85%
36.3 |  | + | [4]: #DIV/0!; [5]: #DIV/0!; [22]: #DIV/0!
|  |  |  | #DIV/0! | #DIV/0! | 0.299 | 0.7 | 0.637 | 1.07 | 1 | #DIV/0! | #DIV/0! | #DIV/0! | #DIV/0! | #DIV/0! | #DIV/0! | 0 |  | 0.4 | #DIV/0! | #DIV/0! | #DIV/0! | #DIV/0! | 15 | #DIV/0! | #DIV/0! |  | 1 | #DIV/0! | θ ≥ 270° | Yn > 85%
36.2 |  | + | [4]: #DIV/0!; [5]: #DIV/0!; [22]: #DIV/0!
|  |  |  | #DIV/0! | #DIV/0! | 0.307 | 0.7 | 0.944 | 1.0087 | 1 | #DIV/0! | #DIV/0! | #DIV/0! | #DIV/0! | #DIV/0! | #DIV/0! | 0 |  | 0.4 | #DIV/0! | #DIV/0! | #DIV/0! | #DIV/0! | 15 | #DIV/0! | #DIV/0! |  | 1 | #DIV/0! | θ ≥ 270° | Yn > 85%
36.1 |  | + | [4]: #DIV/0!; [5]: #DIV/0!; [22]: #DIV/0!
|  |  |  | #DIV/0! | #DIV/0! | 0.28 | 0.7 | 1.224 | 0.97014 | 0.97014 | #DIV/0! | #DIV/0! | #DIV/0! | #DIV/0! | #DIV/0! | #DIV/0! | 0 |  | 0.4 | #DIV/0! | #DIV/0! | #DIV/0! | #DIV/0! | 12 | #DIV/0! | #DIV/0! |  | 1 | #DIV/0! | θ ≥ 270° | Yn > 85%
36 |  | + | [4]: #DIV/0!; [5]: #DIV/0!; [22]: #DIV/0!
|  |  |  | #DIV/0! | #DIV/0! |  | 0.7 | 1.224 | 0.97014 | 0.97014 | #DIV/0! | #DIV/0! | #DIV/0! | #DIV/0! | #DIV/0! | #DIV/0! | 0 |  | 0.4 | #DIV/0! | #DIV/0! | #DIV/0! | #DIV/0! | 12 | #DIV/0! | #DIV/0! |  | 1 | #DIV/0! | θ ≥ 270° | Yn > 85%
Rua Nelson Ramos
39.5 |  | + | [5]: #DIV/0!
|  |  |  | -1 | #DIV/0! | 0.045 | 0.7 | 0.045 | 1.5923 | 1 | 10 | 113.5627 | 0.52948 | 7.5221 | 7.5221 | #DIV/0! | 0 |  | 0.4 | #DIV/0! | #DIV/0! | 1 | 0 | 30 | #DIV/0! | #DIV/0! |  | 1 | #NUM! | θ ≥ 270° | Yn > 85%
39.4 |  | + | [4]: -1; [5]: #DIV/0!; [22]: 1
|  |  |  | #DIV/0! | #DIV/0! | 0.275 | 0.7 | 0.32 | 1.1864 | 1 | #DIV/0! | #DIV/0! | #DIV/0! | #DIV/0! | #DIV/0! | #DIV/0! | 0 |  | 0.4 | #DIV/0! | #DIV/0! | #DIV/0! | #DIV/0! | 30 | #DIV/0! | #DIV/0! |  | 1 | #DIV/0! | θ ≥ 270° | Yn > 85%
39.3 |  | + | [4]: #DIV/0!; [5]: #DIV/0!; [22]: #DIV/0!
|  |  |  | #DIV/0! | #DIV/0! | 0.3 | 0.7 | 0.62 | 1.0743 | 1 | #DIV/0! | #DIV/0! | #DIV/0! | #DIV/0! | #DIV/0! | #DIV/0! | 0 |  | 0.4 | #DIV/0! | #DIV/0! | #DIV/0! | #DIV/0! | 15 | #DIV/0! | #DIV/0! |  | 1 | #DIV/0! | θ ≥ 270° | Yn > 85%
39.2 |  | + | [4]: #DIV/0!; [5]: #DIV/0!; [22]: #DIV/0!
|  |  |  | #DIV/0! | #DIV/0! | 0.298 | 0.7 | 0.918 | 1.0129 | 1 | #DIV/0! | #DIV/0! | #DIV/0! | #DIV/0! | #DIV/0! | #DIV/0! | 0 |  | 0.4 | #DIV/0! | #DIV/0! | #DIV/0! | #DIV/0! | 15 | #DIV/0! | #DIV/0! |  | 1 | #DIV/0! | θ ≥ 270° | Yn > 85%
39.1 |  | + | [4]: #DIV/0!; [5]: #DIV/0!; [22]: #DIV/0!
|  |  |  | #DIV/0! | #DIV/0! | 0.288 | 0.7 | 1.206 | 0.97229 | 0.97229 | #DIV/0! | #DIV/0! | #DIV/0! | #DIV/0! | #DIV/0! | #DIV/0! | 0 |  | 0.4 | #DIV/0! | #DIV/0! | #DIV/0! | #DIV/0! | 12 | #DIV/0! | #DIV/0! |  | 1 | #DIV/0! | θ ≥ 270° | Yn > 85%
39 |  | + | [4]: #DIV/0!; [5]: #DIV/0!; [22]: #DIV/0!
|  |  |  | #DIV/0! | #DIV/0! |  | 0.7 | 1.206 | 0.97229 | 0.97229 | #DIV/0! | #DIV/0! | #DIV/0! | #DIV/0! | #DIV/0! | #DIV/0! | 0 |  | 0.4 | #DIV/0! | #DIV/0! | #DIV/0! | #DIV/0! | 12 | #DIV/0! | #DIV/0! |  | 1 | #DIV/0! | θ ≥ 270° | Yn > 85%
Rua João Bitencourt
42.5 |  | + | [5]: #DIV/0!
|  |  |  | -1 | #DIV/0! | 0.044 | 0.7 | 0.044 | 1.5977 | 1 | 10 | 113.5627 | 0.52948 | 7.355 | 7.355 | #DIV/0! | 0 |  | 0.4 | #DIV/0! | #DIV/0! | 1 | 0 | 30 | #DIV/0! | #DIV/0! |  | 1 | #NUM! | θ ≥ 270° | Yn > 85%
42.4 |  | + | [4]: -1; [5]: #DIV/0!; [22]: 1
|  |  |  | #DIV/0! | #DIV/0! | 0.284 | 0.7 | 0.328 | 1.182 | 1 | #DIV/0! | #DIV/0! | #DIV/0! | #DIV/0! | #DIV/0! | #DIV/0! | 0 |  | 0.4 | #DIV/0! | #DIV/0! | #DIV/0! | #DIV/0! | 30 | #DIV/0! | #DIV/0! |  | 1 | #DIV/0! | θ ≥ 270° | Yn > 85%
42.3 |  | + | [4]: #DIV/0!; [5]: #DIV/0!; [22]: #DIV/0!
|  |  |  | #DIV/0! | #DIV/0! | 0.303 | 0.7 | 0.631 | 1.0715 | 1 | #DIV/0! | #DIV/0! | #DIV/0! | #DIV/0! | #DIV/0! | #DIV/0! | 0 |  | 0.4 | #DIV/0! | #DIV/0! | #DIV/0! | #DIV/0! | 15 | #DIV/0! | #DIV/0! |  | 1 | #DIV/0! | θ ≥ 270° | Yn > 85%
42.2 |  | + | [4]: #DIV/0!; [5]: #DIV/0!; [22]: #DIV/0!
|  |  |  | #DIV/0! | #DIV/0! | 0.296 | 0.7 | 0.927 | 1.0114 | 1 | #DIV/0! | #DIV/0! | #DIV/0! | #DIV/0! | #DIV/0! | #DIV/0! | 0 |  | 0.4 | #DIV/0! | #DIV/0! | #DIV/0! | #DIV/0! | 15 | #DIV/0! | #DIV/0! |  | 1 | #DIV/0! | θ ≥ 270° | Yn > 85%
42.1 |  | + | [4]: #DIV/0!; [5]: #DIV/0!; [22]: #DIV/0!
|  |  |  | #DIV/0! | #DIV/0! | 0.224 | 0.7 | 1.151 | 0.97913 | 0.97913 | #DIV/0! | #DIV/0! | #DIV/0! | #DIV/0! | #DIV/0! | #DIV/0! | 0 |  | 0.4 | #DIV/0! | #DIV/0! | #DIV/0! | #DIV/0! | 12 | #DIV/0! | #DIV/0! |  | 1 | #DIV/0! | θ ≥ 270° | Yn > 85%
42 |  | + | [4]: #DIV/0!; [5]: #DIV/0!; [22]: #DIV/0!
|  |  |  | #DIV/0! | #DIV/0! |  | 0.7 | 1.151 | 0.97913 | 0.97913 | #DIV/0! | #DIV/0! | #DIV/0! | #DIV/0! | #DIV/0! | #DIV/0! | 0 |  | 0.4 | #DIV/0! | #DIV/0! | #DIV/0! | #DIV/0! | 12 | #DIV/0! | #DIV/0! |  | 1 | #DIV/0! | θ ≥ 270° | Yn > 85%
Rua Castelo Branco
46.5 |  | + | [5]: #DIV/0!
|  |  |  | -1 | #DIV/0! | 0.038 | 0.7 | 0.038 | 1.6332 | 1 | 10 | 113.5627 | 0.52948 | 6.352 | 6.352 | #DIV/0! | 0 |  | 0.4 | #DIV/0! | #DIV/0! | 1 | 0 | 30 | #DIV/0! | #DIV/0! |  | 1 | #NUM! | θ ≥ 270° | Yn > 85%
46.4 |  | + | [4]: -1; [5]: #DIV/0!; [22]: 1
|  |  |  | #DIV/0! | #DIV/0! | 0.318 | 0.7 | 0.356 | 1.1676 | 1 | #DIV/0! | #DIV/0! | #DIV/0! | #DIV/0! | #DIV/0! | #DIV/0! | 0 |  | 0.4 | #DIV/0! | #DIV/0! | #DIV/0! | #DIV/0! | 30 | #DIV/0! | #DIV/0! |  | 1 | #DIV/0! | θ ≥ 270° | Yn > 85%
46.3 |  | + | [4]: #DIV/0!; [5]: #DIV/0!; [22]: #DIV/0!
|  |  |  | #DIV/0! | #DIV/0! | 0.214 | 0.7 | 0.57 | 1.088 | 1 | #DIV/0! | #DIV/0! | #DIV/0! | #DIV/0! | #DIV/0! | #DIV/0! | 0 |  | 0.4 | #DIV/0! | #DIV/0! | #DIV/0! | #DIV/0! | 15 | #DIV/0! | #DIV/0! |  | 1 | #DIV/0! | θ ≥ 270° | Yn > 85%
46.2 |  | + | [4]: #DIV/0!; [5]: #DIV/0!; [22]: #DIV/0!
|  |  |  | #DIV/0! | #DIV/0! | 0.241 | 0.7 | 0.811 | 1.0319 | 1 | #DIV/0! | #DIV/0! | #DIV/0! | #DIV/0! | #DIV/0! | #DIV/0! | 0 |  | 0.4 | #DIV/0! | #DIV/0! | #DIV/0! | #DIV/0! | 15 | #DIV/0! | #DIV/0! |  | 1 | #DIV/0! | θ ≥ 270° | Yn > 85%
46.1 |  | + | [4]: #DIV/0!; [5]: #DIV/0!; [22]: #DIV/0!
|  |  |  | #DIV/0! | #DIV/0! | 0.441 | 0.7 | 1.252 | 0.96685 | 0.96685 | #DIV/0! | #DIV/0! | #DIV/0! | #DIV/0! | #DIV/0! | #DIV/0! | 0 |  | 0.4 | #DIV/0! | #DIV/0! | #DIV/0! | #DIV/0! | 12 | #DIV/0! | #DIV/0! |  | 1 | #DIV/0! | θ ≥ 270° | Yn > 85%
46 |  | + | [4]: #DIV/0!; [5]: #DIV/0!; [22]: #DIV/0!
|  |  |  | #DIV/0! | #DIV/0! |  | 0.7 | 1.252 | 0.96685 | 0.96685 | #DIV/0! | #DIV/0! | #DIV/0! | #DIV/0! | #DIV/0! | #DIV/0! | 0 |  | 0.4 | #DIV/0! | #DIV/0! | #DIV/0! | #DIV/0! | 12 | #DIV/0! | #DIV/0! |  | 1 | #DIV/0! | θ ≥ 270° | Yn > 85%
Rua Castelo Branco
47.6 |  | + | [5]: #DIV/0!
|  |  |  | -1 | #DIV/0! | 0.036 | 0.7 | 0.036 | 1.6465 | 1 | 10 | 113.5627 | 0.52948 | 6.0177 | 6.0177 | #DIV/0! | 0 |  | 0.4 | #DIV/0! | #DIV/0! | 1 | 0 | 30 | #DIV/0! | #DIV/0! |  | 1 | #NUM! | θ ≥ 270° | Yn > 85%
47.5 |  | + | [4]: -1; [5]: #DIV/0!; [22]: 1
|  |  |  | #DIV/0! | #DIV/0! | 0.274 | 0.7 | 0.31 | 1.1921 | 1 | #DIV/0! | #DIV/0! | #DIV/0! | #DIV/0! | #DIV/0! | #DIV/0! | 0 |  | 0.4 | #DIV/0! | #DIV/0! | #DIV/0! | #DIV/0! | 30 | #DIV/0! | #DIV/0! |  | 1 | #DIV/0! | θ ≥ 270° | Yn > 85%
47.4 |  | + | [4]: #DIV/0!; [5]: #DIV/0!; [22]: #DIV/0!
|  |  |  | #DIV/0! | #DIV/0! | 0.269 | 0.7 | 0.579 | 1.0854 | 1 | #DIV/0! | #DIV/0! | #DIV/0! | #DIV/0! | #DIV/0! | #DIV/0! | 0 |  | 0.4 | #DIV/0! | #DIV/0! | #DIV/0! | #DIV/0! | 15 | #DIV/0! | #DIV/0! |  | 1 | #DIV/0! | θ ≥ 270° | Yn > 85%
47.3 |  | + | [4]: #DIV/0!; [5]: #DIV/0!; [22]: #DIV/0!
|  |  |  | #DIV/0! | #DIV/0! | 0.257 | 0.7 | 0.836 | 1.0272 | 1 | #DIV/0! | #DIV/0! | #DIV/0! | #DIV/0! | #DIV/0! | #DIV/0! | 0 |  | 0.4 | #DIV/0! | #DIV/0! | #DIV/0! | #DIV/0! | 15 | #DIV/0! | #DIV/0! |  | 1 | #DIV/0! | θ ≥ 270° | Yn > 85%
47.2 |  | + | [4]: #DIV/0!; [5]: #DIV/0!; [22]: #DIV/0!
|  |  |  | #DIV/0! | #DIV/0! | 0.254 | 0.7 | 1.09 | 0.98716 | 0.98716 | #DIV/0! | #DIV/0! | #DIV/0! | #DIV/0! | #DIV/0! | #DIV/0! | 0 |  | 0.4 | #DIV/0! | #DIV/0! | #DIV/0! | #DIV/0! | 12 | #DIV/0! | #DIV/0! |  | 1 | #DIV/0! | θ ≥ 270° | Yn > 85%
47.1 |  | + | [4]: #DIV/0!; [5]: #DIV/0!; [22]: #DIV/0!
|  |  |  | #DIV/0! | #DIV/0! |  | 0.7 | 1.09 | 0.98716 | 0.98716 | #DIV/0! | #DIV/0! | #DIV/0! | #DIV/0! | #DIV/0! | #DIV/0! | 0 |  | 0.4 | #DIV/0! | #DIV/0! | #DIV/0! | #DIV/0! | 12 | #DIV/0! | #DIV/0! |  | 1 | #DIV/0! | θ ≥ 270° | Yn > 85%
Rua Lucy Flores
50.5 |  | + | [5]: #DIV/0!
|  |  |  | -1 | #DIV/0! | 0.051 | 0.7 | 0.051 | 1.5627 | 1 | 10 | 113.5627 | 0.52948 | 8.5251 | 8.5251 | #DIV/0! | 0 |  | 0.4 | #DIV/0! | #DIV/0! | 1 | 0 | 30 | #DIV/0! | #DIV/0! |  | 1 | #NUM! | θ ≥ 270° | Yn > 85%
50.4 |  | + | [4]: -1; [5]: #DIV/0!; [22]: 1
|  |  |  | #DIV/0! | #DIV/0! | 0.301 | 0.7 | 0.352 | 1.1695 | 1 | #DIV/0! | #DIV/0! | #DIV/0! | #DIV/0! | #DIV/0! | #DIV/0! | 0 |  | 0.4 | #DIV/0! | #DIV/0! | #DIV/0! | #DIV/0! | 30 | #DIV/0! | #DIV/0! |  | 1 | #DIV/0! | θ ≥ 270° | Yn > 85%
50.3 |  | + | [4]: #DIV/0!; [5]: #DIV/0!; [22]: #DIV/0!
|  |  |  | #DIV/0! | #DIV/0! | 0.295 | 0.7 | 0.647 | 1.0675 | 1 | #DIV/0! | #DIV/0! | #DIV/0! | #DIV/0! | #DIV/0! | #DIV/0! | 0 |  | 0.4 | #DIV/0! | #DIV/0! | #DIV/0! | #DIV/0! | 15 | #DIV/0! | #DIV/0! |  | 1 | #DIV/0! | θ ≥ 270° | Yn > 85%
50.2 |  | + | [4]: #DIV/0!; [5]: #DIV/0!; [22]: #DIV/0!
|  |  |  | #DIV/0! | #DIV/0! | 0.29 | 0.7 | 0.937 | 1.0098 | 1 | #DIV/0! | #DIV/0! | #DIV/0! | #DIV/0! | #DIV/0! | #DIV/0! | 0 |  | 0.4 | #DIV/0! | #DIV/0! | #DIV/0! | #DIV/0! | 15 | #DIV/0! | #DIV/0! |  | 1 | #DIV/0! | θ ≥ 270° | Yn > 85%
50.1 |  | + | [4]: #DIV/0!; [5]: #DIV/0!; [22]: #DIV/0!
|  |  |  | #DIV/0! | #DIV/0! | 0.244 | 0.7 | 1.181 | 0.97535 | 0.97535 | #DIV/0! | #DIV/0! | #DIV/0! | #DIV/0! | #DIV/0! | #DIV/0! | 0 |  | 0.4 | #DIV/0! | #DIV/0! | #DIV/0! | #DIV/0! | 12 | #DIV/0! | #DIV/0! |  | 1 | #DIV/0! | θ ≥ 270° | Yn > 85%
50 |  | + | [4]: #DIV/0!; [5]: #DIV/0!; [22]: #DIV/0!
|  |  |  | #DIV/0! | #DIV/0! |  | 0.7 | 1.181 | 0.97535 | 0.97535 | #DIV/0! | #DIV/0! | #DIV/0! | #DIV/0! | #DIV/0! | #DIV/0! | 0 |  | 0.4 | #DIV/0! | #DIV/0! | #DIV/0! | #DIV/0! | 12 | #DIV/0! | #DIV/0! |  | 1 | #DIV/0! | θ ≥ 270° | Yn > 85%
Rua Magno de Carvalho
53.5 |  | + | [5]: #DIV/0!
|  |  |  | -1 | #DIV/0! | 0.033 | 0.7 | 0.033 | 1.6681 | 1 | 10 | 113.5627 | 0.52948 | 5.5162 | 5.5162 | #DIV/0! | 0 |  | 0.4 | #DIV/0! | #DIV/0! | 1 | 0 | 30 | #DIV/0! | #DIV/0! |  | 1 | #NUM! | θ ≥ 270° | Yn > 85%
53.4 |  | + | [4]: -1; [5]: #DIV/0!; [22]: 1
|  |  |  | #DIV/0! | #DIV/0! | 0.242 | 0.7 | 0.275 | 1.2137 | 1 | #DIV/0! | #DIV/0! | #DIV/0! | #DIV/0! | #DIV/0! | #DIV/0! | 0 |  | 0.4 | #DIV/0! | #DIV/0! | #DIV/0! | #DIV/0! | 30 | #DIV/0! | #DIV/0! |  | 1 | #DIV/0! | θ ≥ 270° | Yn > 85%
53.3 |  | + | [4]: #DIV/0!; [5]: #DIV/0!; [22]: #DIV/0!
|  |  |  | #DIV/0! | #DIV/0! | 0.254 | 0.7 | 0.529 | 1.1002 | 1 | #DIV/0! | #DIV/0! | #DIV/0! | #DIV/0! | #DIV/0! | #DIV/0! | 0 |  | 0.4 | #DIV/0! | #DIV/0! | #DIV/0! | #DIV/0! | 15 | #DIV/0! | #DIV/0! |  | 1 | #DIV/0! | θ ≥ 270° | Yn > 85%
53.2 |  | + | [4]: #DIV/0!; [5]: #DIV/0!; [22]: #DIV/0!
|  |  |  | #DIV/0! | #DIV/0! | 0.255 | 0.7 | 0.784 | 1.0372 | 1 | #DIV/0! | #DIV/0! | #DIV/0! | #DIV/0! | #DIV/0! | #DIV/0! | 0 |  | 0.4 | #DIV/0! | #DIV/0! | #DIV/0! | #DIV/0! | 15 | #DIV/0! | #DIV/0! |  | 1 | #DIV/0! | θ ≥ 270° | Yn > 85%
53.1 |  | + | [4]: #DIV/0!; [5]: #DIV/0!; [22]: #DIV/0!
|  |  |  | #DIV/0! | #DIV/0! | 0.162 | 0.7 | 0.946 | 1.0084 | 1 | #DIV/0! | #DIV/0! | #DIV/0! | #DIV/0! | #DIV/0! | #DIV/0! | 0 |  | 0.4 | #DIV/0! | #DIV/0! | #DIV/0! | #DIV/0! | 12 | #DIV/0! | #DIV/0! |  | 1 | #DIV/0! | θ ≥ 270° | Yn > 85%
53 |  | + | [4]: #DIV/0!; [5]: #DIV/0!; [22]: #DIV/0!
|  |  |  | #DIV/0! | #DIV/0! |  | 0.7 | 0.946 | 1.0084 | 1 | #DIV/0! | #DIV/0! | #DIV/0! | #DIV/0! | #DIV/0! | #DIV/0! | 0 |  | 0.4 | #DIV/0! | #DIV/0! | #DIV/0! | #DIV/0! | 12 | #DIV/0! | #DIV/0! |  | 1 | #DIV/0! | θ ≥ 270° | Yn > 85%
Dimensão | Extensão
400mm | 405
600mm | 842.4
800mm | 123.3
1,5 x 1,5 | 525.42
Total | 1896.12

## Avenida Baronesa de Mesquita
[13 empty] | MUNICÍPIO | [5 empty] | DADOS |  |  | PARÂMETROS IDF |  |  | COEF. MANNING |  |  |  | K limite | θ | Grau
[5 empty] | PLANILHA DE DIMENSIONAMENTO HIDRÁULICO | [7 empty] | MESQUITA | [5 empty] | TR | 10 |  | k | 5144.006 |  | n (tubo) | 0.013 |  |  | 0.31831 | 4.7124 | 270
[19 empty] | C. RUNOFF | 0.8 |  | a | 0.191 |  | n (galeria) | 0.015
[22 empty] | b | 76.728 |  | n (pvc) | 0.01
[5 empty] | OBJETO: | [16 empty] | c | 0.953
POCO DE VISITA | [5 empty] | DEFLUVIOS A ESCOAR | [10 empty] | GALERIA DE JUSANTE | [11 empty] | VERIFICADOR ALTURA D'ÁGUA
LOCALIZACAO | [5 empty] | BACIA LOCAL |  |  |  |  | CONTRIBUIÇAO LOCAL |  |  |  | Vazão | Coef. | Decli- | Decli- | Dimen- | Altura | Y/D | Prof | Velo- | Compri- | Tempo | Tempo | OBS | Prof | Constante | Ângulo | Prof
PV |  | Estaca | Cotas | Fundo | N.A. | Area | Coef. | Area | Coef. | Coef. | Tempo | Int. | Coef. | Vazão | à | F | vidade | vidade | sões | d'agua |  | mont | cidade | mento | de | Total |  | Mín | K | θ | Normal
|  |  | Terreno |  |  |  | Imper. | Total | Distr. | Distr. | Conc. | Pluv. | Defluv. | Local | Escoar |  | greide | Rede |  | Normal |  | jus |  |  | Perc. | Perc. |  |  |  |  | Yn
|  |  | (m) | (m) | (m) | (ha) |  | (ha) |  |  | (min) | (mm/h) | Fantoli | (l/s) | (l/s) |  | (m/m) | (m/m) | (m) | (m) | (%) | (m) | (m/s) | (m) | (min) | (min) |  | (m) |  | (rad) | (m)
[1] |  | [2] | [3] | [4] | [5] | [6] | [7] | [8] | [9] | [10] | [11] | [12] | [13] | [14] | [15] | [16] | [17] | [18] | [19] | [20] | [21] | [22] | [23] | [24] | [25] | [26]
Avenida Baronesa de Mesquita - Rio Dona Eugênia
55 |  | + | [3]: 17.96
|  |  |  | 16.81 | 16.978 | 0.256 | 0.7 | 0.256 | 1.2268 | 1 | 10 | 113.5627 | 0.52948 | 42.7926 | 42.7926 | 0.11693 | 0.00135 | 0.003 | 0.4 | 0.168 | 42 | 1.15 | 0.8159 | 40 | 0.8171 | 0.8171 |  | 1 | 0.11693 | 2.8756 | 0.17348
56 |  | + | [3]: 17.906; [4]: 16.69; [5]: 16.858; [22]: 1.216
|  |  |  | 16.586 | 16.858 | 0.193 | 0.7 | 0.449 | 1.1276 | 1 | 10.8171 | 112.5523 | 0.54191 | 32.7251 | 75.5177 | 0.25273 | -0.0001 | 0.002 | 0.4 | 0.272 | 68 | 1.32 | 0.80774 | 40 | 0.82535 | 1.6424 |  | 1 | 0.25273 | 3.857 | 0.27003
57 |  | + | [3]: 17.91; [4]: 16.506; [5]: 16.778; [22]: 1.404
|  |  |  | 16.45 | 16.778 | 0.226 | 0.7 | 0.675 | 1.0607 | 1 | 11.6424 | 111.5503 | 0.5537 | 38.806 | 114.3236 | 0.31239 | 0.0015 | 0.003 | 0.4 | 0.328 | 82 | 1.46 | 1.0431 | 40 | 0.63912 | 2.2816 |  | 1 | 0.31239 | 4.4788 | 0.32398
58 |  | + | [3]: 17.85; [4]: 16.33; [5]: 16.658; [22]: 1.52
|  |  |  | 16.33 | 16.654 | 0.23 | 0.7 | 0.905 | 1.0151 | 1 | 12.2816 | 110.7869 | 0.56236 | 39.8362 | 154.1598 | 0.3111 | 0.0044444 | 0.0055 | 0.4 | 0.324 | 81 | 1.52 | 1.4109 | 18 | 0.21263 | 2.4942 |  | 1 | 0.3111 | 4.4539 | 0.32202
59 |  | + | [3]: 17.77; [4]: 16.231; [5]: 16.555; [22]: 1.539
|  |  |  | 16.231 | 16.551 | 0.063 | 0.7 | 0.968 | 1.0049 | 1 | 12.4942 | 110.5352 | 0.56516 | 10.941 | 165.1009 | 0.30649 | 0.00035 | 0.0065 | 0.4 | 0.32 | 80 | 1.539 | 1.5281 | 40 | 0.43627 | 2.9305 |  | 1 | 0.30649 | 4.3779 | 0.3159
60 |  | + | [3]: 17.756; [4]: 15.971; [5]: 16.291; [22]: 1.785
|  |  |  | 15.971 | 16.303 | 0.173 | 0.7 | 1.141 | 0.98041 | 0.98041 | 12.9305 | 110.0226 | 0.57078 | 29.6107 | 194.7115 | 0.31608 | 0.00515 | 0.0085 | 0.4 | 0.332 | 83 | 1.785 | 1.761 | 40 | 0.37858 | 3.309 |  | 1 | 0.31608 | 4.5707 | 0.33106
61 |  | + | [3]: 17.55; [4]: 15.631; [5]: 15.963; [22]: 1.919
|  |  |  | 15.631 | 15.955 | 0.19 | 0.7 | 1.331 | 0.95802 | 0.95802 | 13.309 | 109.5817 | 0.57553 | 31.9135 | 226.625 | 0.30962 | 0.00375 | 0.012 | 0.4 | 0.324 | 81 | 1.919 | 2.0816 | 40 | 0.32027 | 3.6293 |  | 1 | 0.30962 | 4.4276 | 0.31992
62 |  | + | [3]: 17.4; [4]: 15.151; [5]: 15.475; [22]: 2.249
|  |  |  | 15.151 | 15.479 | 0.188 | 0.7 | 1.519 | 0.93922 | 0.93922 | 13.6293 | 109.2115 | 0.57945 | 31.0638 | 257.6888 | 0.3149 | 0.0028 | 0.015 | 0.4 | 0.328 | 82 | 2.249 | 2.3371 | 40 | 0.28525 | 3.9146 |  | 1 | 0.3149 | 4.5363 | 0.32844
63 |  | + | [3]: 17.288; [4]: 14.551; [5]: 14.879; [22]: 2.737
|  |  |  | 14.551 | 14.879 | 0.2 | 0.7 | 1.719 | 0.92195 | 0.92195 | 13.9146 | 108.884 | 0.58288 | 32.5333 | 290.222 | 0.31512 | 0.003125 | 0.019 | 0.4 | 0.328 | 82 | 2.737 | 2.6308 | 40 | 0.25341 | 4.168 |  | 1 | 0.31512 | 4.5422 | 0.32889
64 |  | + | [3]: 17.163; [4]: 13.791; [5]: 14.119; [22]: 3.372
|  |  |  | 13.651 | 14.119 | 0.198 | 0.7 | 1.917 | 0.907 | 0.907 | 14.168 | 108.5946 | 0.58588 | 31.7639 | 321.9859 | 0.29841 | 0.0049 | 0.003 | 0.6 | 0.468 | 78 | 3.512 | 1.3513 | 40 | 0.49335 | 4.6613 |  | 1.3 | 0.29841 | 4.2719 | 0.46066
65 |  | + | [3]: 16.967; [4]: 13.531; [5]: 13.999; [22]: 3.436
|  |  |  | 13.531 | 14.005 | 0.187 | 0.7 | 2.104 | 0.89442 | 0.89442 | 14.6613 | 108.0359 | 0.59158 | 29.7176 | 351.7035 | 0.30177 | 0.007675 | 0.0035 | 0.6 | 0.474 | 79 | 3.436 | 1.4637 | 40 | 0.45548 | 5.1168 |  | 1.3 | 0.30177 | 4.3132 | 0.46586
66 |  | + | [3]: 16.66; [4]: 13.391; [5]: 13.865; [22]: 3.269
|  |  |  | 13.391 | 13.871 | 0.199 | 0.7 | 2.303 | 0.88238 | 0.88238 | 15.1168 | 107.5252 | 0.5967 | 31.3201 | 383.0237 | 0.30742 | 0.00525 | 0.004 | 0.6 | 0.48 | 80 | 3.269 | 1.572 | 40 | 0.42409 | 5.5409 |  | 1.3 | 0.30742 | 4.392 | 0.47558
67 |  | + | [3]: 16.45; [4]: 13.231; [5]: 13.711; [22]: 3.219
|  |  |  | 13.231 | 13.723 | 0.198 | 0.7 | 2.501 | 0.87153 | 0.87153 | 15.5409 | 107.0542 | 0.60135 | 30.8835 | 413.9071 | 0.31321 | 0.00375 | 0.0045 | 0.6 | 0.492 | 82 | 3.219 | 1.6751 | 40 | 0.39798 | 5.9389 |  | 1.3 | 0.31321 | 4.4961 | 0.488
68 |  | + | [3]: 16.3; [4]: 13.051; [5]: 13.543; [22]: 3.249
|  |  |  | 13.051 | 13.531 | 0.223 | 0.7 | 2.724 | 0.86044 | 0.86044 | 15.9389 | 106.616 | 0.60561 | 34.4419 | 448.349 | 0.30688 | 0.006975 | 0.0055 | 0.6 | 0.48 | 80 | 3.249 | 1.8425 | 40 | 0.36182 | 6.3007 |  | 1.3 | 0.30688 | 4.3838 | 0.47459
69 |  | + | [3]: 16.021; [4]: 12.831; [5]: 13.311; [22]: 3.19
|  |  |  | 12.831 | 13.323 | 0.195 | 0.7 | 2.919 | 0.85156 | 0.85156 | 16.3007 | 106.2208 | 0.60941 | 29.8821 | 478.2312 | 0.3134 | 0.003325 | 0.006 | 0.6 | 0.492 | 82 | 3.19 | 1.9346 | 40 | 0.3446 | 6.6453 |  | 1.3 | 0.3134 | 4.5003 | 0.48849
70 |  | + | [3]: 15.888; [4]: 12.591; [5]: 13.083; [22]: 3.297
|  |  |  | 12.591 | 13.077 | 0.223 | 0.7 | 3.142 | 0.84221 | 0.84221 | 16.6453 | 105.8472 | 0.61295 | 33.8746 | 512.1058 | 0.31071 | 0.008575 | 0.007 | 0.6 | 0.486 | 81 | 3.297 | 2.0851 | 40 | 0.31973 | 6.965 |  | 1.3 | 0.31071 | 4.4466 | 0.48216
71 |  | + | [3]: 15.545; [4]: 12.311; [5]: 12.797; [22]: 3.234
|  |  |  | 12.311 | 12.797 | 0.234 | 0.7 | 3.376 | 0.83318 | 0.83318 | 16.965 | 105.5029 | 0.61618 | 35.235 | 547.3407 | 0.31064 | 0.00325 | 0.008 | 0.6 | 0.486 | 81 | 3.234 | 2.2289 | 40 | 0.2991 | 7.2641 |  | 1.3 | 0.31064 | 4.4454 | 0.48201
72 |  | + | [3]: 15.415; [4]: 11.991; [5]: 12.477; [22]: 3.424
|  |  |  | 11.991 | 12.477 | 0.21 | 0.7 | 3.586 | 0.82567 | 0.82567 | 17.2641 | 105.1829 | 0.61915 | 31.3919 | 578.7326 | 0.30967 | 0.0026 | 0.009 | 0.6 | 0.486 | 81 | 3.424 | 2.3623 | 40 | 0.28221 | 7.5463 |  | 1.3 | 0.30967 | 4.4284 | 0.47997
73 |  | + | [3]: 15.311; [4]: 11.631; [5]: 12.117; [22]: 3.68
|  |  |  | 11.631 | 12.141 | 0.191 | 0.7 | 3.777 | 0.81927 | 0.81927 | 17.5463 | 104.8828 | 0.62192 | 28.3755 | 607.1081 | 0.32485 | -0.0011 | 0.009 | 0.6 | 0.51 | 85 | 3.68 | 2.3907 | 40 | 0.27886 | 7.8252 |  | 1.3 | 0.32485 | θ ≥ 270° | Yn > 85%
74 |  | + | [3]: 15.355; [4]: 11.271; [5]: 11.781; [22]: 4.084
|  |  |  | 11.271 | 11.757 | 0.223 | 0.7 | 4 | 0.81225 | 0.81225 | 17.8252 | 104.588 | 0.62461 | 32.8951 | 640.0032 | 0.30976 | 0.001725 | 0.011 | 0.6 | 0.486 | 81 | 4.084 | 2.6118 | 40 | 0.25525 | 8.0804 |  | 1.3 | 0.30976 | 4.4299 | 0.48016
75 |  | + | [3]: 15.286; [4]: 10.831; [5]: 11.317; [22]: 4.455
|  |  |  | 10.831 | 11.317 | 0.19 | 0.7 | 4.19 | 0.80662 | 0.80662 | 18.0804 | 104.3197 | 0.62704 | 27.8694 | 667.8726 | 0.30949 | -0.00485 | 0.012 | 0.6 | 0.486 | 81 | 4.455 | 2.7273 | 40 | 0.24444 | 8.3249 |  | 1.3 | 0.30949 | 4.4253 | 0.4796
76 |  | + | [3]: 15.48; [4]: 10.351; [5]: 10.837; [22]: 5.129
|  |  |  | 10.351 | 10.843 | 0.168 | 0.7 | 4.358 | 0.80188 | 0.80188 | 18.3249 | 104.064 | 0.62934 | 24.527 | 692.3996 | 0.31437 | 0.001325 | 0.0125 | 0.6 | 0.492 | 82 | 5.129 | 2.7945 | 40 | 0.23856 | 8.5634 |  | 1.3 | 0.31437 | 4.5229 | 0.49112
77 |  | + | [3]: 15.427; [4]: 9.851; [5]: 10.343; [22]: 5.576
|  |  |  | 9.851 | 10.337 | 0.181 | 0.7 | 4.539 | 0.797 | 0.797 | 18.5634 | 103.8157 | 0.63155 | 26.2937 | 718.6933 | 0.30833 | 0.068366 | 0.014 | 0.6 | 0.486 | 81 | 5.576 | 2.9431 | 35.5 | 0.20103 | 8.7645 |  | 1.3 | 0.30833 | 4.4063 | 0.47731
Deságue Rio Dona Eugênia |  | + | [3]: 13; [4]: 9.354; [5]: 9.84
|  |  | [4]: 9.354; [5]: 9.354 |  | 0.4 | #NUM! | θ ≥ 270° | Yn > 85%
Avenida Baronesa de Mesquita - Rio Ipiranga
78 |  | + | [3]: 15.654
|  |  |  | 14.654 | 14.718 | 0.1 | 0.7 | 0.1 | 1.4125 | 1 | 10 | 113.5627 | 0.52948 | 16.7158 | 16.7158 | 0.01769 | 0.019567 | 0.02 | 0.4 | 0.064 | 16 | 1 | 1.3138 | 30 | 0.38057 | 0.38057 |  | 1 | 0.01769 | 1.6713 | 0.06586
79 |  | + | [3]: 15.067; [4]: 14.054; [5]: 14.118; [22]: 1.013
|  |  |  | 13.966 | 14.118 | 0.128 | 0.7 | 0.228 | 1.2483 | 1 | 10.3806 | 113.0898 | 0.53537 | 21.5441 | 38.26 | 0.096789 | 0.003675 | 0.0035 | 0.4 | 0.152 | 38 | 1.101 | 0.84059 | 40 | 0.79309 | 1.1737 |  | 1 | 0.096789 | 2.7081 | 0.15699
80 |  | + | [3]: 14.92; [4]: 13.826; [5]: 13.978; [22]: 1.094
|  |  |  | 13.734 | 13.978 | 0.198 | 0.7 | 0.426 | 1.1366 | 1 | 11.1737 | 112.1172 | 0.54709 | 33.763 | 72.023 | 0.21558 | 0.0034 | 0.0025 | 0.4 | 0.244 | 61 | 1.186 | 0.8679 | 40 | 0.76814 | 1.9418 |  | 1 | 0.21558 | 3.5865 | 0.24413
81 |  | + | [3]: 14.784; [4]: 13.634; [5]: 13.878; [22]: 1.15
|  |  |  | 13.558 | 13.878 | 0.175 | 0.7 | 0.601 | 1.0794 | 1 | 11.9418 | 111.1914 | 0.55781 | 30.1743 | 102.1973 | 0.3059 | 0.003125 | 0.0025 | 0.4 | 0.32 | 80 | 1.226 | 0.94724 | 40 | 0.7038 | 2.6456 |  | 1 | 0.3059 | 4.3694 | 0.31521
82 |  | + | [3]: 14.659; [4]: 13.458; [5]: 13.778; [22]: 1.201
|  |  |  | 13.458 | 13.778 | 0.203 | 0.7 | 0.804 | 1.0333 | 1 | 12.6456 | 110.3568 | 0.56713 | 35.3201 | 137.5174 | 0.30681 | 0.00345 | 0.0045 | 0.4 | 0.32 | 80 | 1.201 | 1.2718 | 40 | 0.52419 | 3.1698 |  | 1 | 0.30681 | 4.3827 | 0.3163
83 |  | + | [3]: 14.521; [4]: 13.278; [5]: 13.598; [22]: 1.243
|  |  |  | 13.278 | 13.602 | 0.21 | 0.7 | 1.014 | 0.99792 | 0.99792 | 13.1698 | 109.7435 | 0.57379 | 36.6853 | 174.2027 | 0.31162 | 0.003175 | 0.007 | 0.4 | 0.324 | 81 | 1.243 | 1.5924 | 40 | 0.41866 | 3.5885 |  | 1 | 0.31162 | 4.4636 | 0.32278
84 |  | + | [3]: 14.394; [4]: 12.998; [5]: 13.322; [22]: 1.396
|  |  |  | 12.998 | 13.322 | 0.196 | 0.7 | 1.21 | 0.97181 | 0.97181 | 13.5885 | 109.2586 | 0.57895 | 33.4953 | 207.6979 | 0.31085 | 0.002525 | 0.01 | 0.4 | 0.324 | 81 | 1.396 | 1.9021 | 40 | 0.35049 | 3.9389 |  | 1 | 0.31085 | 4.4492 | 0.32164
85 |  | + | [3]: 14.293; [4]: 12.598; [5]: 12.922; [22]: 1.695
|  |  |  | 12.598 | 12.922 | 0.2 | 0.7 | 1.41 | 0.94977 | 0.94977 | 13.9389 | 108.8561 | 0.58317 | 33.5229 | 241.2208 | 0.31072 | 0.0019 | 0.0135 | 0.4 | 0.324 | 81 | 1.695 | 2.2098 | 40 | 0.30169 | 4.2406 |  | 1 | 0.31072 | 4.4468 | 0.32145
86 |  | + | [3]: 14.217; [4]: 12.058; [5]: 12.382; [22]: 2.159
|  |  |  | 12.058 | 12.386 | 0.197 | 0.7 | 1.607 | 0.93132 | 0.93132 | 14.2406 | 108.512 | 0.58673 | 32.4732 | 273.694 | 0.31416 | 0.00285 | 0.017 | 0.4 | 0.328 | 82 | 2.159 | 2.4866 | 40 | 0.2681 | 4.5087 |  | 1 | 0.31416 | 4.5179 | 0.32703
87 |  | + | [3]: 14.103; [4]: 11.378; [5]: 11.706; [22]: 2.725
|  |  |  | 11.22 | 11.706 | 0.197 | 0.7 | 1.804 | 0.9153 | 0.9153 | 14.5087 | 108.2081 | 0.58984 | 31.9939 | 305.6879 | 0.31035 | 0.002075 | 0.0025 | 0.6 | 0.486 | 81 | 2.883 | 1.2457 | 40 | 0.53517 | 5.0439 |  | 1.3 | 0.31035 | 4.4402 | 0.48139
88 |  | + | [3]: 14.02; [4]: 11.12; [5]: 11.606; [22]: 2.9
|  |  |  | 11.12 | 11.606 | 0.191 | 0.7 | 1.995 | 0.90159 | 0.90159 | 15.0439 | 107.6066 | 0.59589 | 30.6969 | 336.3849 | 0.31176 | 0.0017 | 0.003 | 0.6 | 0.486 | 81 | 2.9 | 1.3662 | 40 | 0.48799 | 5.5319 |  | 1.3 | 0.31176 | 4.4663 | 0.48449
89 |  | + | [3]: 13.952; [4]: 11; [5]: 11.486; [22]: 2.952
|  |  |  | 11 | 11.462 | 0.185 | 0.7 | 2.18 | 0.88968 | 0.88968 | 15.5319 | 107.0642 | 0.60126 | 29.4545 | 365.8393 | 0.29363 | 0.1952 | 0.004 | 0.6 | 0.462 | 77 | 2.952 | 1.5541 | 10 | 0.10725 | 5.6391 |  | 1.3 | 0.29363 | 4.2179 | 0.45376
Deságue Rio Ipiranga |  | + | [3]: 12; [4]: 10.96; [5]: 11.422
|  |  | [4]: 10.96; [5]: 10.96 |  | 0.4 | #NUM! | θ ≥ 270° | Yn > 85%
Avenida Baronesa de Mesquita - Rio Sarapuí
90 |  | + | [3]: 13.891
|  |  |  | 12.891 | 12.951 | 0.056 | 0.7 | 0.056 | 1.5409 | 1 | 10 | 113.5627 | 0.52948 | 9.3609 | 9.3609 | 0.015663 | 0.002225 | 0.008 | 0.4 | 0.06 | 15 | 1 | 0.80605 | 40 | 0.82708 | 0.82708 |  | 1 | 0.015663 | 1.6178 | 0.061941
91 |  | + | [3]: 13.802; [4]: 12.571; [5]: 12.631; [22]: 1.231
|  |  |  | 12.451 | 12.631 | 0.227 | 0.7 | 0.283 | 1.2085 | 1 | 10.8271 | 112.5401 | 0.54205 | 38.4964 | 47.8573 | 0.13077 | 0.000825 | 0.003 | 0.4 | 0.18 | 45 | 1.351 | 0.83903 | 40 | 0.79456 | 1.6216 |  | 1 | 0.13077 | 2.9833 | 0.18419
92 |  | + | [3]: 13.769; [4]: 12.331; [5]: 12.511; [22]: 1.438
|  |  |  | 12.187 | 12.511 | 0.261 | 0.7 | 0.544 | 1.0956 | 1 | 11.6216 | 111.5754 | 0.55341 | 44.8024 | 92.6597 | 0.31009 | 0.00045 | 0.002 | 0.4 | 0.324 | 81 | 1.582 | 0.85012 | 40 | 0.7842 | 2.4058 |  | 1 | 0.31009 | 4.4357 | 0.32057
93 |  | + | [3]: 13.751; [4]: 12.107; [5]: 12.431; [22]: 1.644
|  |  |  | 12.107 | 12.427 | 0.279 | 0.7 | 0.823 | 1.0297 | 1 | 12.4058 | 110.6397 | 0.564 | 48.3996 | 141.0593 | 0.30794 | 0.001825 | 0.0047 | 0.4 | 0.32 | 80 | 1.644 | 1.3009 | 40 | 0.51245 | 2.9183 |  | 1 | 0.30794 | 4.4001 | 0.31771
94 |  | + | [3]: 13.678; [4]: 11.919; [5]: 12.239; [22]: 1.759
|  |  |  | 11.919 | 12.243 | 0.287 | 0.7 | 1.11 | 0.98447 | 0.98447 | 12.9183 | 110.0368 | 0.57062 | 49.3193 | 190.3786 | 0.30905 | 0.0009 | 0.0085 | 0.4 | 0.324 | 81 | 1.759 | 1.7511 | 40 | 0.38071 | 3.299 |  | 1 | 0.30905 | 4.4179 | 0.31915
95 |  | + | [3]: 13.642; [4]: 11.579; [5]: 11.903; [22]: 2.063
|  |  |  | 11.579 | 11.903 | 0.276 | 0.7 | 1.386 | 0.95222 | 0.95222 | 13.299 | 109.5933 | 0.5754 | 46.0727 | 236.4513 | 0.31038 | -0.000525 | 0.013 | 0.4 | 0.324 | 81 | 2.063 | 2.1679 | 40 | 0.30752 | 3.6065 |  | 1 | 0.31038 | 4.4407 | 0.32096
96 |  | + | [3]: 13.663; [4]: 11.059; [5]: 11.383; [22]: 2.604
|  |  |  | 11.059 | 11.383 | 0.259 | 0.7 | 1.645 | 0.92806 | 0.92806 | 13.6065 | 109.2378 | 0.57917 | 42.2768 | 278.7281 | 0.31093 | 0.00115 | 0.018 | 0.4 | 0.324 | 81 | 2.604 | 2.5521 | 40 | 0.26122 | 3.8678 |  | 1 | 0.31093 | 4.4507 | 0.32176
97 |  | + | [3]: 13.617; [4]: 10.339; [5]: 10.663; [22]: 3.278
|  |  |  | 10.201 | 10.663 | 0.258 | 0.7 | 1.903 | 0.908 | 0.908 | 13.8678 | 108.9376 | 0.58232 | 41.3133 | 320.0415 | 0.29661 | 0.00035 | 0.003 | 0.6 | 0.462 | 77 | 3.416 | 1.3493 | 40 | 0.4941 | 4.3619 |  | 1.3 | 0.29661 | 4.251 | 0.458
98 |  | + | [3]: 13.603; [4]: 10.081; [5]: 10.543; [22]: 3.522
|  |  |  | 10.081 | 10.561 | 0.227 | 0.7 | 2.13 | 0.89278 | 0.89278 | 14.3619 | 108.3744 | 0.58814 | 35.9105 | 355.952 | 0.30542 | 0.002175 | 0.0035 | 0.6 | 0.48 | 80 | 3.522 | 1.4681 | 40 | 0.45411 | 4.816 |  | 1.3 | 0.30542 | 4.3624 | 0.47196
99 |  | + | [3]: 13.516; [4]: 9.941; [5]: 10.421; [22]: 3.575
|  |  |  | 9.941 | 10.409 | 0.24 | 0.7 | 2.37 | 0.87859 | 0.87859 | 14.816 | 107.862 | 0.59334 | 37.5158 | 393.4678 | 0.29774 | 0.00115 | 0.0045 | 0.6 | 0.468 | 78 | 3.575 | 1.6541 | 40 | 0.40305 | 5.219 |  | 1.3 | 0.29774 | 4.264 | 0.45967
100 |  | + | [3]: 13.47; [4]: 9.761; [5]: 10.229; [22]: 3.709
|  |  |  | 9.761 | 10.241 | 0.212 | 0.7 | 2.582 | 0.86737 | 0.86737 | 15.219 | 107.4113 | 0.59784 | 32.8261 | 426.2939 | 0.30603 | 0.0025 | 0.005 | 0.6 | 0.48 | 80 | 3.709 | 1.7556 | 40 | 0.37975 | 5.5988 |  | 1.3 | 0.30603 | 4.3712 | 0.47304
101 |  | + | [3]: 13.37; [4]: 9.561; [5]: 10.041; [22]: 3.809
|  |  |  | 9.561 | 10.053 | 0.22 | 0.7 | 2.802 | 0.8568 | 0.8568 | 15.5988 | 106.9903 | 0.60198 | 33.7499 | 460.0438 | 0.31489 | 0.000825 | 0.0055 | 0.6 | 0.492 | 82 | 3.809 | 1.8544 | 40 | 0.3595 | 5.9583 |  | 1.3 | 0.31489 | 4.5361 | 0.49264
102 |  | + | [3]: 13.337; [4]: 9.341; [5]: 9.833; [22]: 3.996
|  |  |  | 9.341 | 9.821 | 0.187 | 0.7 | 2.989 | 0.84854 | 0.84854 | 15.9583 | 106.5948 | 0.60582 | 28.4863 | 488.5301 | 0.30759 | -0.000275 | 0.0065 | 0.6 | 0.48 | 80 | 3.996 | 2.0042 | 40 | 0.33264 | 6.2909 |  | 1.3 | 0.30759 | 4.3946 | 0.4759
103 |  | + | [3]: 13.348; [4]: 9.081; [5]: 9.561; [22]: 4.267
|  |  |  | 9.081 | 9.573 | 0.197 | 0.7 | 3.186 | 0.84045 | 0.84045 | 16.2909 | 106.2315 | 0.60931 | 29.7929 | 518.323 | 0.31448 | -0.00055 | 0.007 | 0.6 | 0.492 | 82 | 4.267 | 2.0914 | 40 | 0.31877 | 6.6097 |  | 1.3 | 0.31448 | 4.5256 | 0.49143
104 |  | + | [3]: 13.37; [4]: 8.801; [5]: 9.293; [22]: 4.569
|  |  |  | 8.801 | 9.287 | 0.183 | 0.7 | 3.369 | 0.83344 | 0.83344 | 16.6097 | 105.8857 | 0.61259 | 27.5028 | 545.8258 | 0.30978 | 0.00055 | 0.008 | 0.6 | 0.486 | 81 | 4.569 | 2.2274 | 40 | 0.29931 | 6.909 |  | 1.3 | 0.30978 | 4.4302 | 0.4802
105 |  | + | [3]: 13.348; [4]: 8.481; [5]: 8.967; [22]: 4.867
|  |  |  | 8.481 | 8.961 | 0.2 | 0.7 | 3.569 | 0.82626 | 0.82626 | 16.909 | 105.5631 | 0.61562 | 29.855 | 575.6808 | 0.30804 | -0.000675 | 0.009 | 0.6 | 0.48 | 80 | 4.867 | 2.3592 | 40 | 0.28259 | 7.1916 |  | 1.3 | 0.30804 | 4.4016 | 0.47674
106 |  | + | [3]: 13.375; [4]: 8.121; [5]: 8.601; [22]: 5.254
|  |  |  | 8.121 | 8.601 | 0.376 | 0.7 | 3.945 | 0.81394 | 0.81394 | 17.1916 | 105.2604 | 0.61844 | 55.3843 | 631.0651 | 0.30543 | -0.013925 | 0.011 | 0.6 | 0.48 | 80 | 5.254 | 2.6026 | 40 | 0.25615 | 7.4477 |  | 1.3 | 0.30543 | 4.3626 | 0.47198
107 |  | + | [3]: 13.602; [4]: 7.681; [5]: 8.161; [22]: 5.921
|  |  |  | 7.681 | 8.155 | 0.14 | 0.7 | 4.085 | 0.80969 | 0.80969 | 17.4477 | 104.9875 | 0.62096 | 20.5444 | 651.6095 | 0.30195 | 0.09005 | 0.012 | 0.6 | 0.474 | 79 | 5.921 | 2.7106 | 40 | 0.24595 | 7.6937 |  | 1.3 | 0.30195 | 4.3155 | 0.46615
108 |  | + | [3]: 13.932; [4]: 7.201; [5]: 7.675; [22]: 6.731
|  |  |  | 7.201 | 7.675 | 0 | 0.7 | 4.085 | 0.80969 | 0.80969 | 17.6937 | 104.7269 | 0.62334 | 0 | 651.6095 | 0.30195 | 0.3483 | 0.012 | 0.6 | 0.474 | 79 | 6.731 | 2.7106 | 40 | 0.24595 | 7.9396 |  | 1.3 | 0.30195 | 4.3155 | 0.46615
Deságue Rio Sarapuí |  | + | [3]: 10; [4]: 6.721; [5]: 7.195
|  |  | [4]: 6.721; [5]: 6.721 |  | 0.4 | #NUM! | θ ≥ 270° | Yn > 85%
Dimensão | Extensão
400mm | 968
600mm | 1125.5
800mm | 0
1,5 x 1,5 | 0
Total | 2093.5

## Av. São Paulo
[13 empty] | MUNICÍPIO | [5 empty] | DADOS |  |  | PARÂMETROS IDF |  |  | COEF. MANNING |  |  |  | K limite | θ | Grau
[5 empty] | PLANILHA DE DIMENSIONAMENTO HIDRÁULICO | [7 empty] | MESQUITA | [5 empty] | TR | 10 |  | k | 5144.006 |  | n (tubo) | 0.013 |  |  | 0.31831 | 4.7124 | 270
[19 empty] | C. RUNOFF | 0.7 |  | a | 0.191 |  | n (galeria) | 0.015
[22 empty] | b | 76.728 |  | n (pvc) | 0.01
[5 empty] | OBJETO: | [16 empty] | c | 0.953
POCO DE VISITA | [5 empty] | DEFLUVIOS A ESCOAR | [10 empty] | GALERIA DE JUSANTE | [11 empty] | VERIFICADOR ALTURA D'ÁGUA
LOCALIZACAO | [5 empty] | BACIA LOCAL |  |  |  |  | CONTRIBUIÇAO LOCAL |  |  |  | Vazão | Coef. | Decli- | Decli- | Dimen- | Altura | Y/D | Prof | Velo- | Compri- | Tempo | Tempo | OBS | Prof | Constante | Ângulo | Prof
PV |  | Estaca | Cotas | Fundo | N.A. | Area | Coef. | Area | Coef. | Coef. | Tempo | Int. | Coef. | Vazão | à | F | vidade | vidade | sões | d'agua |  | mont | cidade | mento | de | Total |  | Mín | K | θ | Normal
|  |  | Terreno |  |  |  | Imper. | Total | Distr. | Distr. | Conc. | Pluv. | Defluv. | Local | Escoar |  | greide | Rede |  | Normal |  | jus |  |  | Perc. | Perc. |  |  |  |  | Yn
|  |  | (m) | (m) | (m) | (ha) |  | (ha) |  |  | (min) | (mm/h) | Fantoli | (l/s) | (l/s) |  | (m/m) | (m/m) | (m) | (m) | (%) | (m) | (m/s) | (m) | (min) | (min) |  | (m) |  | (rad) | (m)
[1] |  | [2] | [3] | [4] | [5] | [6] | [7] | [8] | [9] | [10] | [11] | [12] | [13] | [14] | [15] | [16] | [17] | [18] | [19] | [20] | [21] | [22] | [23] | [24] | [25] | [26]
Avenida São Paulo
109 |  | + | [3]: 38.778
|  |  |  | 37.628 | 37.694 | 0.324 | 0.7 | 0.324 | 1.1842 | 1 | 10 | 113.5627 | 0.52948 | 54.1593 | 54.1593 | 0.0093208 | 0.082457 | 0.087 | 0.6 | 0.066 | 11 | 1.15 | 3.0592 | 35 | 0.19068 | 0.19068 |  | 1.3 | 0.0093208 | 1.4103 | 0.07155
110 |  | + | [3]: 35.892; [4]: 34.583; [5]: 34.649; [22]: 1.309
|  |  |  | 34.583 | 34.667 | 0.233 | 0.7 | 0.557 | 1.0917 | 1 | 10.1907 | 113.3252 | 0.53245 | 39.0847 | 93.244 | 0.014271 | 0.1079 | 0.11 | 0.6 | 0.084 | 14 | 1.309 | 3.8265 | 30 | 0.13067 | 0.32135 |  | 1.3 | 0.014271 | 1.5782 | 0.088655
111 |  | + | [3]: 32.655; [4]: 31.283; [5]: 31.367; [22]: 1.372
|  |  |  | 31.283 | 31.379 | 0.228 | 0.7 | 0.785 | 1.037 | 1 | 10.3213 | 113.1631 | 0.53446 | 38.3355 | 131.5795 | 0.019281 | 0.11483 | 0.12 | 0.6 | 0.096 | 16 | 1.372 | 4.3089 | 30 | 0.11604 | 0.43739 |  | 1.3 | 0.019281 | 1.7104 | 0.10318
112 |  | + | [3]: 29.21; [4]: 27.683; [5]: 27.779; [22]: 1.527
|  |  |  | 27.455 | 27.779 | 0.165 | 0.7 | 0.95 | 1.0077 | 1 | 10.4374 | 113.0195 | 0.53623 | 27.7993 | 159.3788 | 0.18091 | 0.0065 | 0.002 | 0.6 | 0.324 | 54 | 1.755 | 0.97357 | 10 | 0.17119 | 0.60858 |  | 1.3 | 0.18091 | 3.3451 | 0.33048
113 |  | + | [3]: 29.145; [4]: 27.435; [5]: 27.759; [22]: 1.71
|  |  |  | 27.435 | 27.795 | 0.157 | 0.7 | 1.107 | 0.98487 | 0.98487 | 10.6086 | 112.8084 | 0.53881 | 26.1276 | 185.5064 | 0.21056 | -0.03725 | 0.002 | 0.6 | 0.36 | 60 | 1.71 | 1.0112 | 12 | 0.19778 | 0.80636 |  | 1.3 | 0.21056 | 3.5514 | 0.36104
113.1 |  | + | [3]: 29.512; [4]: 27.435; [5]: 27.759; [22]: 2.077
|  |  |  | 27.363 | 27.759 | 0 | 0.7 | 1.107 | 0.98487 | 0.98487 | 10.6086 | 112.8084 | 0.53881 | 0 | 185.5064 | 0.24314 | -0.0072727 | 0.0015 | 0.6 | 0.396 | 66 | 2.149 | 0.90781 | 11 | 0.20195 | 0.81053 |  | 1.3 | 0.24314 | 3.7846 | 0.3948
114 |  | + | [3]: 29.592; [4]: 27.411; [5]: 27.771; [22]: 2.181
|  |  |  | 27.339 | 27.771 | 0.147 | 0.7 | 1.254 | 0.96662 | 0.96662 | 10.8064 | 112.5655 | 0.54175 | 24.0891 | 209.5955 | 0.27471 | -0.014375 | 0.0015 | 0.6 | 0.432 | 72 | 2.253 | 0.93595 | 24 | 0.42737 | 1.2337 |  | 1.3 | 0.27471 | 4.036 | 0.42973
115 |  | + | [3]: 29.937; [4]: 27.303; [5]: 27.735; [22]: 2.634
|  |  |  | 27.303 | 27.753 | 0.262 | 0.7 | 1.516 | 0.9395 | 0.9395 | 11.2337 | 112.0442 | 0.54795 | 42.0118 | 251.6073 | 0.28559 | -0.035275 | 0.002 | 0.6 | 0.45 | 75 | 2.634 | 1.0913 | 40 | 0.6109 | 1.8446 |  | 1.3 | 0.28559 | 4.1358 | 0.44306
116 |  | + | [3]: 31.348; [4]: 27.223; [5]: 27.673; [22]: 4.125
|  |  |  | 27.223 | 27.685 | 0.424 | 0.7 | 1.94 | 0.90538 | 0.90538 | 11.8446 | 111.3076 | 0.55648 | 66.1024 | 317.7096 | 0.29445 | -0.0752 | 0.003 | 0.6 | 0.462 | 77 | 4.125 | 1.3468 | 35 | 0.43313 | 2.2778 |  | 1.3 | 0.29445 | 4.2268 | 0.45491
117 |  | + | [3]: 33.98; [4]: 27.118; [5]: 27.58; [22]: 6.862
|  |  |  | 27.118 | 27.58 | 0.337 | 0.7 | 2.277 | 0.88388 | 0.88388 | 12.2778 | 110.7914 | 0.56231 | 51.5886 | 369.2983 | 0.29641 | -0.022143 | 0.004 | 0.6 | 0.462 | 77 | 6.862 | 1.5577 | 35 | 0.37448 | 2.6522 |  | 1.3 | 0.29641 | 4.2486 | 0.45771
118 |  | + | [3]: 34.755; [4]: 26.978; [5]: 27.44; [22]: 7.777
|  |  |  | 26.978 | 27.416 | 0.36 | 0.7 | 2.637 | 0.86464 | 0.86464 | 12.6522 | 110.349 | 0.56722 | 54.1623 | 423.4606 | 0.27751 | 0.00086667 | 0.006 | 0.6 | 0.438 | 73 | 7.777 | 1.8766 | 30 | 0.26643 | 2.9187 |  | 1.3 | 0.27751 | 4.0607 | 0.43306
119 |  | + | [3]: 34.729; [4]: 26.798; [5]: 27.236; [22]: 7.931
|  |  |  | 26.798 | 27.278 | 0.3 | 0.7 | 2.937 | 0.85077 | 0.85077 | 12.9187 | 110.0364 | 0.57063 | 44.5524 | 468.013 | 0.30671 | 0.041086 | 0.006 | 0.6 | 0.48 | 80 | 7.931 | 1.9242 | 35 | 0.30316 | 3.2218 |  | 1.3 | 0.30671 | 4.3812 | 0.47426
120 |  | + | [3]: 33.291; [4]: 26.588; [5]: 27.068; [22]: 6.703
|  |  |  | 26.588 | 27.062 | 0.345 | 0.7 | 3.282 | 0.83672 | 0.83672 | 13.2218 | 109.6829 | 0.57444 | 50.5625 | 518.5755 | 0.30396 | 0.14063 | 0.0075 | 0.6 | 0.474 | 79 | 6.703 | 2.1465 | 35 | 0.27176 | 3.4936 |  | 1.3 | 0.30396 | 4.3421 | 0.46946
121 |  | + | [3]: 28.369; [4]: 26.3255; [5]: 26.7995; [22]: 2.0435
|  |  |  | 26.3255 | 26.5715 | 0.376 | 0.7 | 3.658 | 0.82322 | 0.82322 | 13.4936 | 109.3681 | 0.5778 | 54.3766 | 572.9521 | 0.10993 | 0.087925 | 0.07 | 0.6 | 0.246 | 41 | 2.0435 | 5.0853 | 40 | 0.1311 | 3.6247 |  | 1.3 | 0.10993 | 2.819 | 0.25183
122 |  | + | [3]: 24.852; [4]: 23.5255; [5]: 23.7715; [22]: 1.3265
|  |  |  | 23.4115 | 23.7715 | 0.396 | 0.7 | 4.054 | 0.81062 | 0.81062 | 13.6247 | 109.2168 | 0.5794 | 56.4705 | 629.4226 | 0.21068 | 0.027833 | 0.023 | 0.6 | 0.36 | 60 | 1.4405 | 3.4297 | 30 | 0.14579 | 3.7705 |  | 1.3 | 0.21068 | 3.5522 | 0.36115
123 |  | + | [3]: 24.017; [4]: 22.7215; [5]: 23.0815; [22]: 1.2955
|  |  |  | 22.6015 | 23.0815 | 0.223 | 0.7 | 4.277 | 0.80414 | 0.80414 | 13.7705 | 109.0492 | 0.58116 | 31.5932 | 661.0158 | 0.30631 | 0.0045333 | 0.012 | 0.6 | 0.48 | 80 | 1.4155 | 2.7203 | 30 | 0.1838 | 3.9543 |  | 1.3 | 0.30631 | 4.3753 | 0.47354
124 |  | + | [3]: 23.881; [4]: 22.2415; [5]: 22.7215; [22]: 1.6395
|  |  |  | 22.2415 | 22.7155 | 0.474 | 0.7 | 4.751 | 0.79156 | 0.79156 | 13.9543 | 108.8385 | 0.58335 | 66.2248 | 727.2407 | 0.30142 | 0.0208 | 0.015 | 0.6 | 0.474 | 79 | 1.6395 | 3.0292 | 30 | 0.16506 | 4.1193 |  | 1.3 | 0.30142 | 4.3087 | 0.4653
125 |  | + | [3]: 23.257; [4]: 21.7915; [5]: 22.2655; [22]: 1.4655
|  |  |  | 21.7915 | 22.2655 | 0.339 | 0.7 | 5.09 | 0.78342 | 0.78342 | 14.1193 | 108.65 | 0.58531 | 46.9517 | 774.1923 | 0.30141 | 0.01344 | 0.017 | 0.6 | 0.474 | 79 | 1.4655 | 3.2248 | 25 | 0.12921 | 4.2486 |  | 1.3 | 0.30141 | 4.3086 | 0.46529
126 |  | + | [3]: 22.921; [4]: 21.3665; [5]: 21.8405; [22]: 1.5545
|  |  |  | 21.3665 | 21.8525 | 0.187 | 0.7 | 5.277 | 0.77919 | 0.77919 | 14.2486 | 108.503 | 0.58682 | 25.7915 | 799.9838 | 0.31146 | 0.003775 | 0.017 | 0.6 | 0.486 | 81 | 1.5545 | 3.2513 | 40 | 0.20504 | 4.4536 |  | 1.3 | 0.31146 | 4.4605 | 0.48381
127 |  | + | [3]: 22.77; [4]: 20.6865; [5]: 21.1725; [22]: 2.0835
|  |  |  | 20.6865 | 21.1785 | 0.545 | 0.7 | 5.822 | 0.76778 | 0.76778 | 14.4536 | 108.2704 | 0.5892 | 74.2087 | 874.1926 | 0.31378 | 0.006975 | 0.02 | 0.6 | 0.492 | 82 | 2.0835 | 3.5331 | 40 | 0.18869 | 4.6423 |  | 1.3 | 0.31378 | 4.509 | 0.4895
128 |  | + | [3]: 22.491; [4]: 19.8865; [5]: 20.3785; [22]: 2.6045
|  |  |  | 19.7305 | 20.3785 | 0.39 | 0.7 | 6.212 | 0.76035 | 0.76035 | 14.6423 | 108.0574 | 0.59137 | 52.6788 | 926.8714 | 0.30896 | 0.005525 | 0.005 | 0.8 | 0.648 | 81 | 2.7605 | 2.1318 | 40 | 0.31273 | 4.955 |  | 1.6 | 0.30896 | 4.4165 | 0.63806
129 |  | + | [3]: 22.27; [4]: 19.5305; [5]: 20.1785; [22]: 2.7395
|  |  |  | 19.5305 | 20.1625 | 0.512 | 0.7 | 6.724 | 0.75137 | 0.75137 | 14.955 | 107.7061 | 0.5949 | 68.5261 | 995.3975 | 0.30289 | 0.007125 | 0.006 | 0.8 | 0.632 | 79 | 2.7395 | 2.3237 | 40 | 0.2869 | 5.2419 |  | 1.6 | 0.30289 | 4.3278 | 0.62357
130 |  | + | [3]: 21.985; [4]: 19.2905; [5]: 19.9225; [22]: 2.6945
|  |  |  | 19.2905 | 19.9305 | 0.425 | 0.7 | 7.149 | 0.7445 | 0.7445 | 15.2419 | 107.3858 | 0.59809 | 56.4949 | 1051.8923 | 0.30753 | 0.011508 | 0.0065 | 0.8 | 0.64 | 80 | 2.6945 | 2.4278 | 34.15 | 0.23444 | 5.4764 |  | 1.6 | 0.30753 | 4.3937 | 0.63437
131 |  | + | [3]: 21.592; [4]: 19.0685; [5]: 19.7085; [22]: 2.5235
|  |  |  | 19.0685 | 19.7085 | 0.223 | 0.7 | 7.372 | 0.74108 | 0.74108 | 15.4764 | 107.1256 | 0.60065 | 29.5616 | 1081.454 | 0.30467 | 0.0097 | 0.007 | 0.8 | 0.64 | 80 | 2.5235 | 2.5135 | 40 | 0.26523 | 5.7416 |  | 1.6 | 0.30467 | 4.3518 | 0.62754
132 |  | + | [3]: 21.204; [4]: 18.7885; [5]: 19.4285; [22]: 2.4155
|  |  |  | 18.7885 | 19.4365 | 0.72 | 0.7 | 8.092 | 0.73079 | 0.73079 | 15.7416 | 106.8328 | 0.60351 | 94.3106 | 1175.7646 | 0.30985 | 0.0061143 | 0.008 | 0.8 | 0.648 | 81 | 2.4155 | 2.6984 | 35 | 0.21618 | 5.9578 |  | 1.6 | 0.30985 | 4.4314 | 0.64045
133 |  | + | [3]: 20.99; [4]: 18.5085; [5]: 19.1565; [22]: 2.4815
|  |  |  | 18.5085 | 19.1565 | 0.511 | 0.7 | 8.603 | 0.72411 | 0.72411 | 15.9578 | 106.5953 | 0.60581 | 66.4272 | 1242.1917 | 0.30863 | 0.002875 | 0.009 | 0.8 | 0.648 | 81 | 2.4815 | 2.8593 | 40 | 0.23316 | 6.1909 |  | 1.6 | 0.30863 | 4.4111 | 0.63719
134 |  | + | [3]: 20.875; [4]: 18.1485; [5]: 18.7965; [22]: 2.7265
|  |  |  | 18.1485 | 18.7965 | 0.514 | 0.7 | 9.117 | 0.71783 | 0.71783 | 16.1909 | 106.3404 | 0.60826 | 66.3469 | 1308.5387 | 0.30843 | 0.0072 | 0.01 | 0.8 | 0.648 | 81 | 2.7265 | 3.0135 | 35 | 0.19357 | 6.3845 |  | 1.6 | 0.30843 | 4.4079 | 0.63667
135 |  | + | [3]: 20.623; [4]: 17.7985; [5]: 18.4465; [22]: 2.8245
|  |  |  | 17.7985 | 18.4305 | 0.326 | 0.7 | 9.443 | 0.71406 | 0.71406 | 16.3845 | 106.1297 | 0.61028 | 41.914 | 1350.4526 | 0.3035 | -0.0025333 | 0.011 | 0.8 | 0.632 | 79 | 2.8245 | 3.1479 | 30 | 0.15884 | 6.5433 |  | 1.6 | 0.3035 | 4.3358 | 0.6249
136 |  | + | [3]: 20.699; [4]: 17.4685; [5]: 18.1005; [22]: 3.2305
|  |  |  | 17.4685 | 18.1165 | 0.284 | 0.7 | 9.727 | 0.71089 | 0.71089 | 16.5433 | 105.9574 | 0.61191 | 36.3903 | 1386.8429 | 0.31167 | -0.001125 | 0.011 | 0.8 | 0.648 | 81 | 3.2305 | 3.1688 | 40 | 0.21038 | 6.7537 |  | 1.6 | 0.31167 | 4.4647 | 0.64574
137 rede existente |  | + | [3]: 20.744; [4]: 17.0285; [5]: 17.6765; [19]: 3; [22]: 3.7155
|  |  |  | 17.0285 | 17.2392 | 3.662 | 0.7 | 13.389 | 0.67762 | 0.67762 | 16.7537 | 105.7302 | 0.61405 | 447.8741 | 1834.717 | 0.012148 | #DIV/0! | 0.011 | 3 | 0.2107 | 7.0235 | 3.7155 | 2.9025 |  | 0 | 6.7537 |  | 4.9 | 0.012148 | 1.5122 | 0.40874
Avenida São Paulo
138 |  | + | [3]: 22.07
|  |  |  | 21.07 | 21.122 | 0.049 | 0.7 | 0.049 | 1.5721 | 1 | 10 | 113.5627 | 0.52948 | 8.1908 | 8.1908 | 0.012922 | 0.0046997 | 0.009 | 0.4 | 0.052 | 13 | 1 | 0.81479 | 19.15 | 0.39172 | 7.1454 |  | 1 | 0.012922 | 1.5371 | 0.056219
139 |  | + | [3]: 21.98; [4]: 20.8976; [5]: 20.9496; [22]: 1.0823
|  |  |  | 20.8336 | 20.9496 | 0.115 | 0.7 | 0.164 | 1.3115 | 1 | 10.3917 | 113.076 | 0.53554 | 19.3598 | 27.5506 | 0.058313 | 0.0032843 | 0.005 | 0.4 | 0.116 | 29 | 1.1463 | 0.88515 | 20.4 | 0.38411 | 7.5295 |  | 1 | 0.058313 | 2.3263 | 0.12071
140 |  | + | [3]: 21.913; [4]: 20.7316; [5]: 20.8477; [22]: 1.1813
|  |  |  | 20.6716 | 20.8477 | 0.194 | 0.7 | 0.358 | 1.1666 | 1 | 10.7758 | 112.6029 | 0.5413 | 32.8725 | 60.4231 | 0.12789 | 0.009275 | 0.005 | 0.4 | 0.176 | 44 | 1.2413 | 1.0772 | 40 | 0.6189 | 8.1484 |  | 1 | 0.12789 | 2.9613 | 0.182
141 |  | + | [3]: 21.542; [4]: 20.4717; [5]: 20.6476; [22]: 1.0703
|  |  |  | 20.3716 | 20.6476 | 0.241 | 0.7 | 0.599 | 1.0799 | 1 | 11.3947 | 111.8491 | 0.55024 | 41.2328 | 101.6559 | 0.25717 | -0.0058 | 0.0035 | 0.4 | 0.276 | 69 | 1.1704 | 1.0732 | 30 | 0.4659 | 8.6143 |  | 1 | 0.25717 | 3.8915 | 0.27324
142 |  | + | [3]: 21.716; [4]: 20.2666; [5]: 20.5426; [22]: 1.4493
|  |  |  | 20.1587 | 20.5426 | 1.046 | 0.7 | 1.645 | 0.92806 | 0.92806 | 11.8606 | 111.2885 | 0.5567 | 167.1952 | 268.8511 | 0.23068 | 0.0086 | 0.0035 | 0.6 | 0.384 | 64 | 1.5574 | 1.3686 | 40 | 0.48712 | 9.1015 |  | 1.3 | 0.23068 | 3.6937 | 0.38177
143 |  | + | [3]: 21.372; [4]: 20.0187; [5]: 20.4027; [22]: 1.3534
|  |  |  | 20.0187 | 20.4326 | 0.583 | 0.7 | 2.228 | 0.88677 | 0.88677 | 12.3477 | 110.7084 | 0.56324 | 89.6188 | 358.4699 | 0.25734 | 0.008675 | 0.005 | 0.6 | 0.414 | 69 | 1.3534 | 1.6811 | 40 | 0.39656 | 9.498 |  | 1.3 | 0.25734 | 3.8928 | 0.41006
144 |  | + | [3]: 21.025; [4]: 19.8187; [5]: 20.2326; [22]: 1.2064
|  |  |  | 19.8187 | 20.2567 | 0.416 | 0.7 | 2.644 | 0.86429 | 0.86429 | 12.7443 | 110.2408 | 0.5684 | 62.632 | 421.1019 | 0.27596 | 0.002675 | 0.006 | 0.6 | 0.438 | 73 | 1.2064 | 1.874 | 40 | 0.35574 | 9.8538 |  | 1.3 | 0.27596 | 4.047 | 0.43122
145 |  | + | [3]: 20.918; [4]: 19.5786; [5]: 20.0166; [22]: 1.3394
|  |  |  | 19.5786 | 20.0226 | 0.423 | 0.7 | 3.067 | 0.84527 | 0.84527 | 13.1 | 109.8247 | 0.57292 | 62.542 | 483.6439 | 0.28349 | -0.06608 | 0.0075 | 0.6 | 0.444 | 74 | 1.3394 | 2.1094 | 25 | 0.19753 | 10.0513 |  | 1.3 | 0.28349 | 4.1156 | 0.4404
137 rede existente |  | + | [3]: 20.744; [4]: 19.3911; [5]: 19.8351
|  |  | [4]: 19.3911; [5]: 19.3911 |  | 0.4 | #NUM! | θ ≥ 270° | Yn > 85%
Avenida São Paulo
146 |  | + | [3]: 22.57
|  |  |  | 21.57 | 21.642 | 0.13 | 0.7 | 0.13 | 1.358 | 1 | 10 | 113.5627 | 0.52948 | 21.7306 | 21.7306 | 0.022997 | 0.0158 | 0.02 | 0.4 | 0.072 | 18 | 1 | 1.4029 | 25 | 0.297 | 0.297 |  | 1 | 0.022997 | 1.7938 | 0.075189
147 |  | + | [3]: 22.175; [4]: 21.07; [5]: 21.142; [22]: 1.105
|  |  |  | 20.95 | 21.142 | 0.694 | 0.7 | 0.824 | 1.0295 | 1 | 10.297 | 113.1933 | 0.53409 | 116.6375 | 138.3681 | 0.14643 | 0.020833 | 0.02 | 0.4 | 0.192 | 48 | 1.225 | 2.2285 | 24 | 0.17949 | 0.47649 |  | 1 | 0.14643 | 3.1001 | 0.19585
148 |  | + | [3]: 21.675; [4]: 20.47; [5]: 20.662; [22]: 1.205
|  |  |  | 20.47 | 20.67 | 0.079 | 0.7 | 0.903 | 1.0154 | 1 | 10.4765 | 112.9712 | 0.53682 | 13.319 | 151.6871 | 0.16053 | 0.61402 | 0.02 | 0.4 | 0.2 | 50 | 1.205 | 2.2803 | 35.3 | 0.258 | 0.7345 |  | 1 | 0.16053 | 3.2017 | 0.20601
142 |  | + | [3]: 21.716; [4]: 19.764; [5]: 19.964
|  |  | [4]: 19.764; [5]: 19.764 |  | 0.4 | #NUM! | θ ≥ 270° | Yn > 85%
Avenida São Paulo
147.4 |  | + | bar: [3]
|  |  |  | #DIV/0! | #DIV/0! | 0.021 | 0.7 | 0.021 | 1.7851 | 1 | 10 | 113.5627 | 0.52948 | 3.5103 | 3.5103 | #DIV/0! | 0 |  | 0.4 | #DIV/0! | #DIV/0! | #DIV/0! | 0 | 40 | #DIV/0! | #DIV/0! |  | 1 | #NUM! | θ ≥ 270° | Yn > 85%
147.3 |  | + | [4]: #DIV/0!; [5]: #DIV/0!; [22]: #DIV/0!
|  |  |  | #DIV/0! | #DIV/0! | 0.162 | 0.7 | 0.183 | 1.2901 | 1 | #DIV/0! | #DIV/0! | #DIV/0! | #DIV/0! | #DIV/0! | #DIV/0! | 0 |  | 0.4 | #DIV/0! | #DIV/0! | #DIV/0! | #DIV/0! | 40 | #DIV/0! | #DIV/0! |  | 1 | #DIV/0! | θ ≥ 270° | Yn > 85%
147.2 |  | + | [4]: #DIV/0!; [5]: #DIV/0!; [22]: #DIV/0!
|  |  |  | #DIV/0! | #DIV/0! | 0.199 | 0.7 | 0.382 | 1.1553 | 1 | #DIV/0! | #DIV/0! | #DIV/0! | #DIV/0! | #DIV/0! | #DIV/0! | 0 |  | 0.4 | #DIV/0! | #DIV/0! | #DIV/0! | #DIV/0! | 40 | #DIV/0! | #DIV/0! |  | 1 | #DIV/0! | θ ≥ 270° | Yn > 85%
147.1 |  | + | [4]: #DIV/0!; [5]: #DIV/0!; [22]: #DIV/0!
|  |  |  | #DIV/0! | #DIV/0! | 0.211 | 0.7 | 0.593 | 1.0815 | 1 | #DIV/0! | #DIV/0! | #DIV/0! | #DIV/0! | #DIV/0! | #DIV/0! | 0 |  | 0.4 | #DIV/0! | #DIV/0! | #DIV/0! | #DIV/0! | 12.9 | #DIV/0! | #DIV/0! |  | 1 | #DIV/0! | θ ≥ 270° | Yn > 85%
147 |  | + | [4]: #DIV/0!; [5]: #DIV/0!; [22]: #DIV/0!
|  |  |  | #DIV/0! | #DIV/0! |  | 0.7 | 0.593 | 1.0815 | 1 | #DIV/0! | #DIV/0! | #DIV/0! | #DIV/0! | #DIV/0! | #DIV/0! | #REF! |  | 0.4 | #DIV/0! | #DIV/0! | #DIV/0! | #DIV/0! |  | #DIV/0! | #DIV/0! |  | 1 | #DIV/0! | θ ≥ 270° | Yn > 85%
Avenida São Paulo
149 |  | + | bar: [3]
|  |  |  | -1 | -0.924 | 0.153 | 0.7 | 0.153 | 1.3252 | 1 | 10 | 113.5627 | 0.52948 | 25.5752 | 25.5752 | 0.027066 | 0 | 0.02 | 0.4 | 0.076 | 19 | 1 | 1.4612 | 35 | 0.39921 | 0.39921 |  | 1 | 0.027066 | 1.8751 | 0.081648
150 |  | + | [4]: -1.7; [5]: -1.624; [22]: 1.7
|  |  |  | -1.7 | -1.584 | 0.174 | 0.7 | 0.327 | 1.1825 | 1 | 10.3992 | 113.0667 | 0.53565 | 29.2961 | 54.8714 | 0.058069 | 0 | 0.02 | 0.4 | 0.116 | 29 | 1.7 | 1.7685 | 30 | 0.28273 | 0.68194 |  | 1 | 0.058069 | 2.3235 | 0.12045
151 |  | + | [4]: -2.3; [5]: -2.184; [19]: 3; [22]: 2.3
|  |  |  | -2.3 | -2.2849 | 0.112 | 0.7 | 0.439 | 1.1314 | 1 | 10.6819 | 112.7182 | 0.53991 | 18.9485 | 73.8198 | 0.00036248 | #DIV/0! | 0.02 | 3 | 0.015127 | 0.50424 | 2.3 | 1.6266 |  | 0 | 0.68194 |  | 4.9 | 0.00036248 | 0.61474 | 0.0703
Dimensão | Extensão
400mm | 391.75
600mm | 742
800mm | 334.15
1,5 x 1,5 | 0
Total | 1467.9

## Lista
Municípios
ANGRA DOS REIS
APERIBÉ
ARARUAMA
AREAL
ARMAÇÃO DOS BÚZIOS
ARRAIAL DO CABO
BARRA DO PIRAÍ
BARRA MANSA
BELFORD ROXO
BOM JARDIM
BOM JESUS DO ITABAPOANA
CABO FRIO
CACHOEIRAS DE MACACU
CAMBUCI
CAMPOS DOS GOYTACAZES
CANTAGALO
CARAPEBUS
CARDOSO MOREIRA
CARMO
CASIMIRO DE ABREU
COMENDADOR LEVY GASPARIAN
CONCEIÇÃO DE MACABU
CORDEIRO
DUAS BARRAS
DUQUE DE CAXIAS
ENGENHEIRO PAULO DE FRONTIN
GUAPIMIRIM
IGUABA GRANDE
ITABORAÍ
ITAGUAÍ
ITALVA
ITAOCARA
ITAPERUNA
ITATIAIA
JAPERI
LAJE DO MURIAÉ
MACAÉ
MACUCO
MAGÉ
MANGARATIBA
MARICÁ
MENDES
MESQUITA
MIGUEL PEREIRA
MIRACEMA
NATIVIDADE
NILÓPOLIS
NITERÓI
NOVA FRIBURGO
NOVA IGUAÇU
PARACAMBI
PARAÍBA DO SUL
PARATY
PATY DO ALFERES
PETRÓPOLIS
PINHEIRAL
PIRAÍ
PORCIÚNCULA
PORTO REAL
QUATIS
QUEIMADOS
QUISSAMÃ
RESENDE
RIO BONITO
RIO CLARO
RIO DAS FLORES
RIO DAS OSTRAS
RIO DE JANEIRO
SANTA MARIA MADALENA
SANTO ANTÔNIO DE PÁDUA
SÃO FIDÉLIS
SÃO FRANCISCO DE ITABAPOANA
SÃO GONÇALO
SÃO JOÃO DA BARRA
SÃO JOÃO DE MERITI
SÃO JOSÉ DE UBÁ
SÃO JOSÉ DO VALE DO RIO PRETO
SÃO PEDRO DA ALDEIA
SÃO SEBASTIÃO DO ALTO
SAPUCAIA
SAQUAREMA
SEROPÉDICA
SILVA JARDIM
SUMIDOURO
TANGUÁ
TERESÓPOLIS
TRAJANO DE MORAES
TRÊS RIOS
VALENÇA
VARRE-SAI
VASSOURAS
VOLTA REDONDA

## Hidraulica
F | H/D | S/D2 | Rh/D
0 | 0 | 0 | 0
4.6941e-05 | 0.01 | 0.0013293 | 0.0066355
0.00020946 | 0.02 | 0.0037485 | 0.013209
0.00050111 | 0.03 | 0.0068655 | 0.019719
0.00092878 | 0.04 | 0.010538 | 0.026167
0.0014967 | 0.05 | 0.014681 | 0.032551
0.0022078 | 0.06 | 0.019239 | 0.038872
0.0030636 | 0.07 | 0.024168 | 0.04513
0.0040652 | 0.08 | 0.029435 | 0.051324
0.0052131 | 0.09 | 0.035012 | 0.057454
0.0065073 | 0.1 | 0.040875 | 0.06352
0.0079475 | 0.11 | 0.047006 | 0.069522
0.0095329 | 0.12 | 0.053385 | 0.075458
0.011263 | 0.13 | 0.059999 | 0.08133
0.013136 | 0.14 | 0.066833 | 0.087136
0.015151 | 0.15 | 0.073875 | 0.092878
0.017306 | 0.16 | 0.081112 | 0.098553
0.0196 | 0.17 | 0.088536 | 0.10416
0.022031 | 0.18 | 0.096135 | 0.10971
0.024596 | 0.19 | 0.1039 | 0.11518
0.027295 | 0.2 | 0.11182 | 0.12059
0.030123 | 0.21 | 0.1199 | 0.12593
0.03308 | 0.22 | 0.12811 | 0.13121
0.036163 | 0.23 | 0.13647 | 0.13642
0.039369 | 0.24 | 0.14494 | 0.14156
0.042695 | 0.25 | 0.15355 | 0.14663
0.046139 | 0.26 | 0.16226 | 0.15163
0.049699 | 0.27 | 0.17109 | 0.15656
0.05337 | 0.28 | 0.18002 | 0.16142
0.057151 | 0.29 | 0.18905 | 0.16622
0.061038 | 0.3 | 0.19817 | 0.17094
0.065028 | 0.31 | 0.20738 | 0.17559
0.069118 | 0.32 | 0.21667 | 0.18018
0.073304 | 0.33 | 0.22603 | 0.18469
0.077584 | 0.34 | 0.23547 | 0.18913
0.081955 | 0.35 | 0.24498 | 0.19349
0.086411 | 0.36 | 0.25455 | 0.19779
0.090951 | 0.37 | 0.26418 | 0.20201
0.095571 | 0.38 | 0.27386 | 0.20615
0.10027 | 0.39 | 0.28359 | 0.21023
0.10503 | 0.4 | 0.29337 | 0.21423
0.10987 | 0.41 | 0.30319 | 0.21815
0.11477 | 0.42 | 0.31304 | 0.222
0.11973 | 0.43 | 0.32293 | 0.22577
0.12475 | 0.44 | 0.33284 | 0.22947
0.12983 | 0.45 | 0.34278 | 0.23309
0.13495 | 0.46 | 0.35274 | 0.23663
0.14011 | 0.47 | 0.36272 | 0.24009
0.14532 | 0.48 | 0.3727 | 0.24347
0.15057 | 0.49 | 0.3827 | 0.24678
0.15584 | 0.5 | 0.3927 | 0.25
0.16115 | 0.51 | 0.4027 | 0.25314
0.16648 | 0.52 | 0.41269 | 0.2562
0.17182 | 0.53 | 0.42268 | 0.25918
0.17719 | 0.54 | 0.43266 | 0.26208
0.18256 | 0.55 | 0.44262 | 0.26489
0.18794 | 0.56 | 0.45255 | 0.26761
0.19331 | 0.57 | 0.46247 | 0.27025
0.19869 | 0.58 | 0.47236 | 0.2728
0.20405 | 0.59 | 0.48221 | 0.27527
0.2094 | 0.6 | 0.49203 | 0.27764
0.21473 | 0.61 | 0.50181 | 0.27993
0.22004 | 0.62 | 0.51154 | 0.28212
0.22532 | 0.63 | 0.52122 | 0.28423
0.23056 | 0.64 | 0.53085 | 0.28623
0.23576 | 0.65 | 0.54042 | 0.28815
0.24092 | 0.66 | 0.54992 | 0.28996
0.24602 | 0.67 | 0.55936 | 0.29168
0.25106 | 0.68 | 0.56873 | 0.2933
0.25604 | 0.69 | 0.57802 | 0.29482
0.26095 | 0.7 | 0.58723 | 0.29623
0.26579 | 0.71 | 0.59635 | 0.29754
0.27054 | 0.72 | 0.60538 | 0.29875
0.2752 | 0.73 | 0.61431 | 0.29984
0.27976 | 0.74 | 0.62313 | 0.30082
0.28422 | 0.75 | 0.63185 | 0.30169
0.28856 | 0.76 | 0.64045 | 0.30244
0.29279 | 0.77 | 0.64893 | 0.30307
0.29689 | 0.78 | 0.65728 | 0.30357
0.30085 | 0.79 | 0.6655 | 0.30395
0.30466 | 0.8 | 0.67357 | 0.30419
0.30832 | 0.81 | 0.6815 | 0.3043
0.31181 | 0.82 | 0.68926 | 0.30427
0.31513 | 0.83 | 0.69686 | 0.30409
0.31825 | 0.84 | 0.70429 | 0.30376
0.32117 | 0.85 | 0.71152 | 0.30327
0.32388 | 0.85 | 999 | 999
0.32635 | 0.86 | 999 | 999
0.32858 | 0.87 | 999 | 999
0.33053 | 0.88 | 999 | 999
0.33219 | 0.89 | 999 | 999
0.33354 | 0.9 | 999 | 999
0.33453 | 0.91 | 999 | 999
0.33512 | 0.92 | 999 | 999
0.33527 | 0.93 | 999 | 999
0.33491 | 0.94 | 999 | 999
0.33393 | 0.95 | 999 | 999
0.33218 | 0.96 | 999 | 999
0.32936 | 0.97 | 999 | 999
0.32476 | 0.98 | 999 | 999
0.31169 | 0.99 | 999 | 999

## Plan4
base_cam | lev_topo
10.43 | 29.399
12.38 | 31.331
12.7 | 31.357
12.79 | 31.463
13.41 | 32.114
13.53 | 32.223
13.71 | 32.387
13.86 | 32.524
14.11 | 32.79
14.73 | 33.318
12.96 | 31.704
10.682 | 29.628
9 | 28.096